## Isolatieaanpak
filter |  | © ABC
1 | nc
1 | nc |  |  |  | MAATREGELENCATALOGUS ISOLATIEAANPAK NIJ BEGUN
1 | nc
1 | nc
1 | nc
1 | nc
1 | nc | [13 empty] | 1
1 | nc |  |  |  | Aannemer/Onderaannemer |  |  |  | #VALUE!
1 | nc
1 | nc
1 | nc |  |  | Straat - huisnummer
1 | nc |  |  | Postcode |  |  |  |  | MAATREGELENCATALOGUS ISOLATIEAANPAK
1 | nc |  |  | Plaats | (Alle)
1 | nc |  |  | Gemeente
1 | nc |  |  | Oorspronkelijk bouwjaar | 0
1 | nc |  |  | Is het gebouw een monument ? | Maak keuze
1 | nc |  |  | Is het gebouw karakteristiek, beeldbepalend ? | Maak keuze
1 | nc |  |  | Gebruikte gegevens: | Datum gegevens:
1 | nc |  |  | Isolatieadvies | 0-1-1900
1 | nc |  |  | Ontwerpregeling isolatie, ventilatie gebouw | 0
0 | nc
0 | nc
1 | nc | [10 empty] | Versie: | V.03 AO / DHZ
1 |  |  |  | Naam opsteller | [7 empty] | Peildatum: | Q4-2025-11-06
1 | nc |  |  | Ingevuld op | 0 | [6 empty] | Template: | NB_M29_V03_Q4-2025
1
1 | nc
1 | nc
1 | nc
1 | nc
1 | nc |  | 1 | ISOLATIEAANPAK NIJ BEGUN
1 | nc
1 | nc |  |  | Inleiding en uitgangspunten en werkwijze
1 | nc
1 | nc |  |  | Inleiding:
1 | nc |  |  | Wij werken nog aan uitbreidingen en zijn bezig met prijsanalyses.
1 | nc |  |  | Op dit moment staan de maatregelcodes en de hoofdstructuur met maatregelen erin.
1 | nc |  |  | Wij stemmen hierover intensief af met verschillende belanghebbenden, zoals (vertegenwoordigers van) marktpartijen.
1 | nc |  |  | Als gevolg daarvan worden de komende weken nog wijzigingen doorgevoerd.
1 | nc |  |  | Heb je vragen of opmerkingen hierover, mail dan naar: |  |  | leveranciers@nijbegun.nl
1 | nc |  |  | Meer informatie over de isolatie aanpak is te vinden op de website: |  |  | www.nijbegun.nl
1 | nc |  |  | Isoleren zonder isolatieplan? Bekijk de voorwaarden en doelwaarden: |  |  | www.nijbegun.nl
1 | nc
1 | nc |  |  | Uitgangspunten en werkwijze:
1 | nc |  |  | Prijzen en uitgangspunten hoeveelheden berekenen per netto m¹ en m².
1 | nc |  |  | Prijzen zijn inclusief opslagen en overheadkosten.
1 | nc |  |  | Maatregelen zijn waarnodig inclusief gipsbeplating en exclusief esthetische afwerking (stucwerk-/saus-/behangwerk).
1 | nc |  |  | Triple glas met kozijnen en bodemisolatie zijn onderdeel van ISDE en vallen onder 30% subsidie.
1 | nc |  |  | Voor meer uitgangspunten en werkwijze van de catalogus zie de website: |  |  | www.nijbegun.nl
1 | nc
1 | nc |  |  | Maatregelencatalogus hoofdcategorieën:
1 | nc |  |  | ► V1 Gevel
1 | nc |  |  | ► V2 Beglazing en kozijnen
1 | nc |  |  | ► V3 Vloer
1 | nc |  |  | ► V4 Dak
1 | nc |  |  | ► V5 Ventilatie
1 | nc |  |  | ► V6 Kierdichting
1 | nc
1 | nc |  |  | Voorlopige uitgangspunten
1 | nc |  |  | Alle Rc-en/of Rd-waarden opgenomen in deze catalogus zijn nog indicatief en zullen in de loop van de tijd geoptimaliseerd worden tot de juiste waarden.
1 | nc |  |  | De prijs per dikte is wel opgenomen. Voor nu zullen de Rc-en/of Rd-waarden incl. bijbehorende dikten bij opname aangegeven worden door de isolatieadviseur.
1 | nc
1 | nc
1 | nc
1 | nc
1 | nc
1 | nc |  | V1 | Level 1 - GEVEL
0
0 | nc |  | V1-1 | Spouwmuurisolatie |  |  |  |  | hoeveelheid |  | eenh. | eenheidsprijs excl. btw | eenheidsprijs incl. btw | regeltotaal
0 | nc
0 |  |  |  | - Hieronder staan alle maatregelen die betrekking hebben op de 'Spouwmuurisolatie'
0 |  |  |  | - Onderaan staan de bijkomende kosten die u aan deze maatregelen kunt toevoegen
0 | nc |  |  | - Bouwjaar woning < 1920 meestal geen spouwmuren
0 | nc |  |  | - Bouwjaar woning 1920 - 1974 meestal geen spouwisolatie
0 | nc |  |  | - Bouwjaar woning > 1975 meestal wel spouwisolatie
0 | nc |  |  | - Wel/geen spouwisolatie aanwezig
0 | nc |  |  | - Minimale vervuiling in de spouw (belemmert de isolatie)
0 | nc |  |  | - Min. breedte spouw 40 mm
0 | nc |  |  | - Kwaliteit en grootte van de voeg ( grootte van het boorgat bepalen)
0 | nc |  |  | - Endoscopisch onderzoek spouw (zie isolatieadvies)
0 | nc
0 | nc |  | V1-1-A | Spouwmuurisolatie vlokken: 60 mm Rc 1.70 | [10 empty] | 0
0 | nc |  | V1-1-A1 | Spouwmuurisolatie vlokken (minerale wol) 60 mm van 0 m² tot 45 m² | [6 empty] | m² | 19 | 22.306 | 0 | 0 | Test OA > DHZ zie formule in meetstaat
0 | nc |  | V1-1-A2 | Spouwmuurisolatie vlokken (minerale wol) 60 mm van 45 m² tot 75 m² | [6 empty] | m² | 18 | 21.132 | 0 | 0 | Test OA > DHZ zie formule in meetstaat
0 | nc |  | V1-1-A3 | Spouwmuurisolatie vlokken (minerale wol) 60 mm vanaf 75 m² | [6 empty] | m² | 17 | 19.958 | 0 | 0 | Test OA > DHZ zie formule in meetstaat
0 | nc |  | V1-1-A4 | ╚ Vlokken meer-/minderprijs per mm | 70 mm Rc 2.00 m².K/W |  | 10 | mm |  |  | m² | 1 | 1.174 | 0 | 0
0 | nc
0 | nc |  | V1-1-B | Spouwmuurisolatie EPS parels: 60 mm Rc 1.67
0 | nc |  | V1-1-B1 | Spouwmuurisolatie EPS parels / korrels 60 mm van 0 m² tot 45 m² | [6 empty] | m² | 19 | 22.306 | 0 | 0
0 | nc |  | V1-1-B2 | Spouwmuurisolatie EPS parels / korrels 60 mm van 45 m² tot 75 m² | [6 empty] | m² | 18 | 21.132 | 0 | 0
0 | nc |  | V1-1-B3 | Spouwmuurisolatie EPS parels / korrels 60 mm vanaf 75 m² | [6 empty] | m² | 17 | 19.958 | 0 | 0
0 | nc |  | V1-1-B4 | ╚ EPS meer-/minderprijs per mm | 70 mm Rc 1.95 m².K/W |  | 10 | mm |  |  | m² | 1 | 1.174 | 0 | 0
0 | nc | [13 empty] | 0
0 | nc |  | V1-1-C | Spouwmuurisolatie PUR schuim: 60 mm Rc 2.60 | [10 empty] | 0
0 | nc |  | V1-1-C1 | Spouwmuurisolatie PUR schuim 60 mm van 0 m² tot 70 m² | [6 empty] | m² | 24 | 28.176 | 0 | 0
0 | nc |  | V1-1-C2 | Spouwmuurisolatie PUR schuim 60 mm van 70 m² tot 130 m² | [6 empty] | m² | 23 | 27.002 | 0 | 0
0 | nc |  | V1-1-C3 | Spouwmuurisolatie PUR schuim 60 mm vanaf 130 m² | [6 empty] | m² | 22 | 25.828 | 0 | 0
0 | nc |  | V1-1-C4 | ╚ PUR meer-/minderprijs per mm | 70 mm Rc 3.04 m².K/W |  | 10 | mm |  |  | m² | 2.25 | 2.6415 | 0 | 0
0 | nc
0 | nc |  | V1-1-X | Bijkomende kosten:
0 |  |  | V1-1-X1 | Minimum Tarief (van toepassing indien totaal spuit en/of inblaas isoleren lager is dan € 750) | [6 empty] | won | 750 | 880.5 | 0 | 0
0 |  |  | V1-1-X2 | Minimum Tarief timmerwerkzaamheden | [6 empty] | won | 150 | 176.1 | 0 | 0
0 |  |  | V1-1-X3 | Opname voor begin werkzaamheden | [6 empty] | won | 75 | 88.05 | 0 | 0
0 | nc |  | V1-1-X4 | Hoogwerker op-/afbouw/huur in weken | [6 empty] | wk | 550.0043 | 665.5052 | 0 | 0
0 | nc |  | V1-1-X5 | Knip-/snijvoegherstel boorgaten | [6 empty] | m² | 7.5 | 8.805 | 0 | 0
0 | nc |  | V1-1-X6 | Rolsteiger bij smalle doorgang woning | [6 empty] | won | 150 | 181.5 | 0 | 0
0 | nc |  | V1-1-X7 | Spouw richting dak dichtmaken van binnenuit | [6 empty] | won | 75 | 88.05 | 0 | 0
0 | nc |  | V1-1-X8 | Spouw richting dak dichtmaken van buitenaf via dakpannen excl. hoogwerker |  |  |  |  | 0 |  | won | 175 | 205.45 | 0 | 0
0 | nc |  | V1-1-X9 | Spouwafscheiders | [6 empty] | m¹ | 8 | 9.392 | 0 | 0
0 | nc |  | V1-1-X10 | Ventilatiekokers min. 1 st/12m² BVO incl. boorwerk | [6 empty] | st | 32.5 | 37.765 | 0 | 0
0 | nc |  | V1-1-X11 | Koekoekrooster incl. boorwerk | [6 empty] | st | 110 | 127.82 | 0 | 0
0 | nc |  | V1-1-X12 | Natuurvrij maken bij spouwisolatie | [6 empty] | m² | 5.445 | 6.1528 | 0 | 0
0 | nc | [13 empty] | 0
0 | nc | [9 empty] | V1-1 | subtotaal |  | 0 |  | 0 | subtotaal afgerond per totaal onderdeel
0 | nc | [13 empty] | 0
0 |  |  | V1-2 | Buitengevelisolatie |  |  |  |  | hoeveelheid |  | eenh. | eenheidsprijs excl. btw | eenheidsprijs incl. btw | regeltotaal
0 | [14 empty] | 0
0 | nc |  |  | - Hieronder staan alle maatregelen die betrekking hebben op de 'Buitengevelisolatie' | [10 empty] | 0
0 | nc |  |  | - Onderaan staan de bijkomende kosten die u aan deze maatregelen kunt toevoegen | [10 empty] | 0
0 | nc | [13 empty] | 0
0 | nc |  | V1-2-A | Gevelbekleding vuren onbehandeld met isolatie EPS 170 mm
0 |  |  | V1-2-A1 | Gevelbekleding onderhoudsarme rabatgevelbekleding met isolatie EPS 170 mm Rc 4.70 m².K/W | [6 empty] | m² | 243.7615 | 278.5331 | 0 | 0
0 | [14 empty] | 0
0 | nc |  | V1-2-B | Gevelbekleding HPL met isolatie EPS 170 mm | [10 empty] | 0
0 |  |  | V1-2-B1 | Gevelbekleding HPL met isolatie EPS 170 mm Rc 4.70 m².K/W | [6 empty] | m² | 336.1208 | 387.6742 | 0 | 0
0 | [14 empty] | 0
0 | nc |  | V1-2-C | Gevelbekleding Eternit/vezelversterkt kunststof met isolatie EPS 170 mm | [10 empty] | 0
0 |  |  | V1-2-C1 | Gevelbekleding Eternit/vezelversterkt kunststof met isolatie EPS 170 mm Rc 4.70 m².K/W | [6 empty] | m² | 343.5877 | 396.7092 | 0 | 0
0 | [14 empty] | 0
0 | nc |  | V1-2-D | Gevelbekleding met steenstrips op vezelplaat met isolatie PIR | [10 empty] | 0
0 |  |  | V1-2-D1 | Gevelbekleding met steenstrips op vezelplaat met isolatie PIR Rc 5.20 m².K/W | [6 empty] | m² | 374.763 | 428.8954 | 0 | 0
0 | [14 empty] | 0
0 | nc |  | V1-2-E | Gevelbekleding EPS isolatie 120mm met afwerking sierpleister | [10 empty] | 0
0 |  |  | V1-2-E1 | Gevelbekleding isolatie 120mm met afwerking sierpleister Rc 3.90 m².K/W | [6 empty] | m² | 174.1762 | 196.801 | 0 | 0
0 | [14 empty] | 0
0 |  |  | V1-2-X | Bijkomende kosten | [10 empty] | 0
0 |  |  | V1-2-X1 | Sloop en afvoeren bestaande (betimmerde) gevel | [6 empty] | m² | 40.8375 | 45.0574 | 0 | 0
0 |  |  | V1-2-X2 | Steigerwerk op-/afbouw/huur in m² | [6 empty] | m² | 27.83 | 31.9319 | 0 | 0
0 |  |  | V1-2-X3 | Rolsteiger op-/afbouw/huur in dagen | [6 empty] | st | 211.75 | 242.242 | 0 | 0
0 | nc |  | V1-2-X4 | Hoogwerker op-/afbouw/huur in weken | [6 empty] | wk | 550.0043 | 665.5052 | 0 | 0
0 | nc |  | V1-2-X5 | Herstel bestrating en terrein | [6 empty] | m² | 72.6 | 83.49 | 0 | 0
0 | nc |  | V1-2-X6 | Natuurvrij maken bij gevelbekleding | [6 empty] | m² | 10.285 | 11.5737 | 0 | 0
0 | [14 empty] | 0
0 | [10 empty] | V1-2 | subtotaal |  | 0 |  | 0
0 | [14 empty] | 0
0 |  |  | V1-3 | Binnengevelisolatie |  |  |  |  | hoeveelheid |  | eenh. | eenheidsprijs excl. btw | eenheidsprijs incl. btw | regeltotaal
0 | [14 empty] | 0
0 | nc |  |  | - Hieronder staan alle maatregelen die betrekking hebben op de 'Binnengevelisolatie' | [10 empty] | 0
0 | nc |  |  | - Onderaan staan de bijkomende kosten die u aan deze maatregelen kunt toevoegen
0 | nc |  |  | - Voorzetwanden regelwerk/MS profielen, folies, isolatie, gipsvezel beplating 12,5 mm
0 | nc
0 | nc |  | V1-3-A | Voorzetwand houten frame met glaswol deken
0 |  |  | V1-3-A1 | Voorzetwand 100 mm houten frame met glaswol deken dik 70 mm Rc ± 2.45 m².K/W | [6 empty] | m² | 124.4511 | 139.807 | 0 | 0
0 |  |  | V1-3-A2 | Voorzetwand 120 mm houten frame met glaswol deken dik 90 mm Rc ± 3.15 m².K/W | [6 empty] | m² | 125.5812 | 141.1745 | 0 | 0
0 |  |  | V1-3-A3 | Voorzetwand 150 mm houten frame met glaswol deken dik 120 mm Rc ± 4.00 m².K/W | [6 empty] | m² | 127.8409 | 143.9087 | 0 | 0
0 | [14 empty] | 0
0 | nc |  | V1-3-B | Voorzetwand houten frame met vlasvezel deken | [10 empty] | 0
0 |  |  | V1-3-B1 | Voorzetwand 100 mm houten frame met vlasvezel deken dik 70 mm Rc ± 2.44 m².K/W | [6 empty] | m² | 133.5097 | 150.768 | 0 | 0
0 |  |  | V1-3-B2 | Voorzetwand 120 mm houten frame met vlasvezel deken dik 90 mm Rc ± 3.00 m².K/W | [6 empty] | m² | 137.4477 | 155.5329 | 0 | 0
0 |  |  | V1-3-B3 | Voorzetwand 150 mm houten frame met vlasvezel deken dik 120 mm Rc ± 3.70 m².K/W | [6 empty] | m² | 147.8513 | 168.1212 | 0 | 0
0 | [14 empty] | 0
0 | nc |  | V1-3-C | Voorzetwand houten frame met grasvezel | [10 empty] | 0
0 |  |  | V1-3-C1 | Voorzetwand 100 mm houten frame met grasvezel deken dik 70 mm Rc ± 2.30 m².K/W | [6 empty] | m² | 134.6278 | 152.1208 | 0 | 0
0 |  |  | V1-3-C2 | Voorzetwand 120 mm houten frame met grasvezel deken dik 90 mm Rc ± 2.80 m².K/W | [6 empty] | m² | 137.9051 | 156.0863 | 0 | 0
0 |  |  | V1-3-C3 | Voorzetwand 150 mm houten frame met grasvezel deken dik 120 mm Rc ± 3.60 m².K/W | [6 empty] | m² | 139.4151 | 157.9135 | 0 | 0
0 | [14 empty] | 0
0 | nc |  | V1-3-D | Voorzetwand houten frame met hennepvezel | [10 empty] | 0
0 |  |  | V1-3-D1 | Voorzetwand 100 mm houten frame met hennepvezel deken dik 60 mm Rc ± 2.30 m².K/W | [6 empty] | m² | 132.1376 | 149.1077 | 0 | 0
0 |  |  | V1-3-D2 | Voorzetwand 120 mm houten frame met hennepvezel deken dik 80 mm Rc ± 2.65 m².K/W | [6 empty] | m² | 135.5673 | 153.2577 | 0 | 0
0 |  |  | V1-3-D3 | Voorzetwand 150 mm houten frame met hennepvezel deken dik 120 mm Rc ± 3.70 m².K/W | [6 empty] | m² | 143.6967 | 163.0942 | 0 | 0
0 | [14 empty] | 0
0 | nc |  | V1-3-E | Voorzetwand houten frame met houtvezel platen | [10 empty] | 0
0 |  |  | V1-3-E1 | Voorzetwand 100 mm houten frame met houtvezel platen dik 60 mm Rc ± 2.10 m².K/W | [6 empty] | m² | 128.8978 | 145.1876 | 0 | 0
0 |  |  | V1-3-E2 | Voorzetwand 120 mm houten frame met houtvezel platen dik 80 mm Rc ± 2.70 m².K/W | [6 empty] | m² | 131.9083 | 148.8302 | 0 | 0
0 |  |  | V1-3-E3 | Voorzetwand 150 mm houten frame met houtvezel platen dik 120 mm Rc ± 3.80 m².K/W | [6 empty] | m² | 138.6655 | 157.0065 | 0 | 0
0 | [14 empty] | 0
0 | nc |  | V1-3-F | Voorzetwand houten frame met PIR platen | [10 empty] | 0
0 |  |  | V1-3-F1 | Voorzetwand 100 mm houten frame met PIR platen dik 70 mm Rc ± 3.70 m².K/W | [6 empty] | m² | 124.295 | 140.1409 | 0 | 0
0 |  |  | V1-3-F2 | Voorzetwand 120 mm houten frame met PIR platen dik 90 mm Rc ± 4.60 m².K/W | [6 empty] | m² | 127.3182 | 143.7989 | 0 | 0
0 |  |  | V1-3-F3 | Voorzetwand 150 mm houten frame met PIR platen dik 120 mm Rc ± 6.00 m².K/W | [6 empty] | m² | 132.5381 | 150.1151 | 0 | 0
0 | [14 empty] | 0
0 | nc |  | V1-3-G | Voorzetwand houten frame N.T.B | [10 empty] | 0
0 |  |  | V1-3-G1 | Voorzetwand N.T.B. | [6 empty] | m² | 0 | 0 | 0 | 0
0 | [14 empty] | 0
0 | nc |  | V1-3-H | Voorzetwand Metal Stud frame met glaswol deken | [10 empty] | 0
0 |  |  | V1-3-H1 | Voorzetwand 100 mm Metal Stud met glaswol deken dik 70 mm Rc ± 2.45 m².K/W | [6 empty] | m² | 136.9339 | 154.9374 | 0 | 0
0 |  |  | V1-3-H2 | Voorzetwand 120 mm Metal Stud met glaswol deken dik 90 mm Rc ± 3.15 m².K/W | [6 empty] | m² | 137.8995 | 156.1057 | 0 | 0
0 |  |  | V1-3-H3 | Voorzetwand 150 mm Metal Stud met glaswol deken dik 120 mm Rc ± 4.00 m².K/W | [6 empty] | m² | 146.4935 | 165.6333 | 0 | 0
0 | [14 empty] | 0
0 | nc |  | V1-3-I | Voorzetwand Metal Stud frame met vlaswol deken | [10 empty] | 0
0 |  |  | V1-3-I1 | Voorzetwand 100 mm Metal Stud met vlaswol deken dik 70 mm Rc ± 2.44 m².K/W | [6 empty] | m² | 145.9926 | 165.8984 | 0 | 0
0 |  |  | V1-3-I2 | Voorzetwand 120 mm Metal Stud met vlaswol deken dik 90 mm Rc ± 3.00 m².K/W | [6 empty] | m² | 149.766 | 170.4641 | 0 | 0
0 |  |  | V1-3-I3 | Voorzetwand 150 mm Metal Stud met vlaswol deken dik 120 mm Rc ± 3.70 m².K/W | [6 empty] | m² | 166.5039 | 189.8458 | 0 | 0
0 | [14 empty] | 0
0 | nc |  | V1-3-J | Voorzetwand Metal Stud frame met grasvezel | [10 empty] | 0
0 |  |  | V1-3-J1 | Voorzetwand 100 mm Metal Stud met grasvezel deken dik 70 mm Rc ± 2.30 m².K/W | [6 empty] | m² | 147.1106 | 167.2512 | 0 | 0
0 |  |  | V1-3-J2 | Voorzetwand 120 mm Metal Stud met grasvezel deken dik 90 mm Rc ± 2.80 m².K/W | [6 empty] | m² | 150.2233 | 171.0176 | 0 | 0
0 |  |  | V1-3-J3 | Voorzetwand 150 mm Metal Stud met grasvezel deken dik 120 mm Rc ± 3.60 m².K/W | [6 empty] | m² | 158.0678 | 179.6381 | 0 | 0
0 | [14 empty] | 0
0 | nc |  | V1-3-K | Voorzetwand Metal Stud frame met hennepvezel | [10 empty] | 0
0 |  |  | V1-3-K1 | Voorzetwand 100 mm Metal Stud met hennepvezel deken dik 60 mm Rc ± 2.30 m².K/W | [6 empty] | m² | 144.6204 | 164.2381 | 0 | 0
0 |  |  | V1-3-K2 | Voorzetwand 120 mm Metal Stud met hennepvezel deken dik 80 mm Rc ± 2.65 m².K/W | [6 empty] | m² | 147.8856 | 168.1889 | 0 | 0
0 |  |  | V1-3-K3 | Voorzetwand 150 mm Metal Stud met hennepvezel deken dik 120 mm Rc ± 3.70 m².K/W | [6 empty] | m² | 162.3493 | 184.8189 | 0 | 0
0 | [14 empty] | 0
0 | nc |  | V1-3-L | Voorzetwand Metal Stud frame met houtvezel | [10 empty] | 0
0 |  |  | V1-3-L1 | Voorzetwand 100 mm Metal Stud met houtvezel platen dik 60 mm Rc ± 2.10 m².K/W | [6 empty] | m² | 141.3807 | 160.3179 | 0 | 0
0 |  |  | V1-3-L2 | Voorzetwand 120 mm Metal Stud met houtvezel platen dik 80 mm Rc ± 2.70 m².K/W | [6 empty] | m² | 144.2266 | 163.7615 | 0 | 0
0 |  |  | V1-3-L3 | Voorzetwand 150 mm Metal Stud met houtvezel platen dik 120 mm Rc ± 3.80 m².K/W | [6 empty] | m² | 157.3182 | 178.7311 | 0 | 0
0 | [14 empty] | 0
0 | nc |  | V1-3-M | Voorzetwand Metal Stud frame met PIR platen | [10 empty] | 0
0 |  |  | V1-3-M1 | Voorzetwand 100 mm Metal Stud met PIR platen dik 70 mm Rc ± 3.70 m².K/W | [6 empty] | m² | 141.1339 | 160.0193 | 0 | 0
0 |  |  | V1-3-M2 | Voorzetwand 120 mm Metal Stud met PIR platen dik 90 mm Rc ± 4.60 m².K/W | [6 empty] | m² | 143.9925 | 163.4782 | 0 | 0
0 |  |  | V1-3-M3 | Voorzetwand 150 mm Metal Stud met PIR platen dik 120 mm Rc ± 6.00 m².K/W | [6 empty] | m² | 155.5468 | 176.5877 | 0 | 0
0 | [14 empty] | 0
0 |  |  | V1-3-X | Bijkomende kosten | [10 empty] | 0
0 |  |  | V1-3-X1 | Verwijderen bestaande voorzetwand | [6 empty] | m² | 29.645 | 32.8212 | 0 | 0
0 |  |  | V1-3-X2 | Vloer-/plafondplint | [6 empty] | m¹ | 11.4345 | 12.7903 | 0 | 0
0 |  |  | V1-3-X3 | Verwijderen/aanbrengen nieuwe vensterbanken |  |  |  |  | 0 |  | m¹ | 87.12 | 99.3168 | 0 | 0
0 | nc |  | V1-3-X4 | Sierlijsten om kozijnen | [6 empty] | m¹ | 44.77 | 51.9937 | 0 | 0
0 | nc |  | V1-3-X5 | Dagkantbetimmering | [6 empty] | m¹ | 23.595 | 26.8075 | 0 | 0
0 | nc |  | V1-3-X6 | De-/hermonteren radiatoren (incl. nieuwe koppelingen en kleine aanpassingen aan leidingwerk) | [6 empty] | st | 84.7 | 93.775 | 0 | 0
0 | nc |  | V1-3-X7 | Aanpassen cv-leidingen | [6 empty] | m¹ | 31.46 | 35.0174 | 0 | 0
0 | nc |  | V1-3-X8 | Stroompunten verleggen (incl. nieuwe inbouwdozen) | [6 empty] | st | 90.75 | 101.0955 | 0 | 0
0 | nc |  | V1-3-X9 | Rolsteiger in woning | [6 empty] | pst | 187.55 | 218.042 | 0 | 0
0 | [14 empty] | 0
0 | [10 empty] | V1-3 | subtotaal |  | 0 |  | 0 | subtotaal afgerond per totaal onderdeel
0 | [14 empty] | 0
0 | nc |  |  | Level 1 - GEVEL | [6 empty] | V1 | TOTAAL |  | 0 |  | 0
1 | nc | [13 empty] | 0
1 | nc | [13 empty] | 0
1 | nc | [13 empty] | 0
1 | nc |  | V2 | Level 2 - BEGLAZING EN KOZIJNEN | [10 empty] | 0
0 | nc | [13 empty] | 0
0 | nc |  |  | - Hieronder staan alle maatregelen die betrekking hebben op de beglazing en kozijnen | [10 empty] | 0
0 | nc |  |  | - Onderaan staan de bijkomende kosten die u aan deze maatregelen kunt toevoegen | [10 empty] | 0
0 | [14 empty] | 0
0 | nc | [14 empty] | 0
0 | nc | [13 empty] | 0
0 | nc |  | V2-1 | Vervangen buitendeur door nieuwe isolerende deur |  |  |  |  | hoeveelheid |  | eenh. | eenheidsprijs excl. btw | eenheidsprijs incl. btw | regeltotaal
0 | nc | [13 empty] | 0
0 | nc |  | V2-1-A | Vervangen ongeïsoleerde buitendeur door geïsoleerde deur in houten kozijn (achter/tuindeur) | [10 empty] | 0
0 | nc |  | V2-1-A1 | Vervangen ongeïsoleerde buitendeur door geïsoleerde deur in houten kozijn (achter/tuindeur) |  |  |  |  | 0 |  | m² | 862.2566 | 1012.7459 | 0 | 0
0 | nc | [13 empty] | 0
0 | nc |  | V2-1-B | Vervangen ongeïsoleerde buitendeur door geïsoleerde deur in houten kozijn (voordeur) | [10 empty] | 0
0 | nc |  | V2-1-B1 | Vervangen ongeïsoleerde buitendeur door geïsoleerde deur in houten kozijn (voordeur) |  |  |  |  | 0 |  | m² | 1188.7364 | 1411.6312 | 0 | 0
0 | nc | [13 empty] | 0
0 | nc | [9 empty] | V2-1 | subtotaal |  | 0 |  | 0
0 | nc | [13 empty] | 0
0 | nc |  | V2-2 | Isoleren kozijnpaneel |  |  |  |  | hoeveelheid |  | eenh. | eenheidsprijs excl. btw | eenheidsprijs incl. btw | regeltotaal
0 | nc | [13 empty] | 0
0 | nc |  | V1-2-A | Vervangen ongeïsoleerd kozijnpaneel door geïsoleerd kozijnpaneel Rc 1.20 m².K/W | [10 empty] | 0
0 | nc |  | V2-2-A1 | Vervangen ongeïsoleerd kozijnpaneel door geïsoleerd kozijnpaneel Rc 1.20 m².K/W | [6 empty] | m² | 155.0131 | 176.6759 | 0 | 0
0 | nc | [13 empty] | 0
0 | nc | [9 empty] | V2-2 | subtotaal |  | 0 |  | 0
0 | nc | [13 empty] | 0
0 | nc |  | V2-3 | Vervangen glas door HR++ glas |  |  |  |  | hoeveelheid |  | eenh. | eenheidsprijs excl. btw | eenheidsprijs incl. btw | regeltotaal
0 | nc | [13 empty] | 0
0 | nc |  | V2-3-A | Vervangen glas door HR++ glas in bestaand houten kozijn | [10 empty] | 0
0 |  |  | V2-3-A1 | ~ opgenomen bij bijkomende kosten V2-3-X
0 |  |  | V2-3-A2 | ~ opgenomen bij bijkomende kosten V2-3-X
0 | nc |  | V2-3-A3 | ~ opgenomen bij bijkomende kosten V2-3-X
0 | nc |  | V2-3-A4 | Vervangen glas door HR++ glas in bestaand houten kozijn: van 0 m² tot 2 m² | [6 empty] | m² | 295 | 335.71 | 0 | 0
0 | nc |  | V2-3-A5 | Vervangen glas door HR++ glas in bestaand houten kozijn: van 2 m² tot 8 m² | [6 empty] | m² | 250 | 284.5 | 0 | 0
0 | nc |  | V2-3-A6 | Vervangen glas door HR++ glas in bestaand houten kozijn: van 8 m² tot 15 m² | [6 empty] | m² | 215 | 244.67 | 0 | 0
0 | nc |  | V2-3-A7 | Vervangen glas door HR++ glas in bestaand houten kozijn: vanaf 15 m² | [6 empty] | m² | 175 | 199.15 | 0 | 0
0 | nc | [13 empty] | 0
0 | nc |  | V2-3-X | Bijkomende kosten | [10 empty] | 0
0 | nc |  | V2-3-A1 | Starttarief | [6 empty] | pst | 175 | 190.75 | 0 | 0
0 | nc |  | V2-3-A2 | Minimaal tarief (incl. starttarief) | [6 empty] | pst | 450 | 517.5 | 0 | 0
0 | nc |  | V2-3-A3 | Inmeten | [6 empty] | won | 75 | 81.75 | 0 | 0
0 | nc |  | V2-3-X1 | Verwijderen bitumen/glaskit uit sponning |  |  |  |  | 0 |  | m2 | 50 | 54.5 | 0 | 0
0 | nc |  | V2-3-X2 | Inzet kraan bij ruiten > 80 kg. (minimaal inzet 3 uur) | [6 empty] | uur | 110 | 123.86 | 0 | 0
0 | nc |  | V1-2-X3 | Hoogwerker op-/afbouw/huur in weken | [6 empty] | wk | 550 | 665.5 | 0 | 0
0 | nc |  | V2-3-X4 | Steigerwerk vanaf de 2e verdieping | [6 empty] | pst | 350 | 392 | 0 | 0
0 | nc |  | V2-3-X5 | Toeslag wienersprossen per vak | [6 empty] | vak | 30 | 36.3 | 0 | 0
0 | nc |  | V2-3-X6 | Toeslag kruisroeden per vak | [6 empty] | vak | 12.5 | 15.125 | 0 | 0
0 | nc |  | V2-3-X7 | Ventilatieroosters naturel | [6 empty] | cm¹ | 1.25 | 1.5125 | 0 | 0
0 | nc |  | V2-3-X8 | Toeslag Gefigureerd Glas / Matte folie | [6 empty] | p/ruit | 75 | 90.75 | 0 | 0
0 | nc |  | V2-3-X9 | Toeslag Veiligheidglas | [6 empty] | m² | 45 | 54.45 | 0 | 0
0 | nc |  | V2-3-X10 | Toeslag vervangen raam voor vast glas | [6 empty] | p/ruit | 165 | 181.83 | 0 | 0
0 | nc |  | V2-3-X11 | Kleine draai- of uitzetraam vervangen door HR++ klepramen | [6 empty] | st | 350 | 404.6 | 0 | 0
0 | nc |  | V2-3-X12 | Vervangen raamhout met hergebruik hang en sluitwerk | [6 empty] | m² | 190 | 219.64 | 0 | 0
0 | nc | [13 empty] | 0
0 | nc | [9 empty] | V2-3 | subtotaal |  | 0 |  | 0
0 | nc | [13 empty] | 0
0 |  |  | V2-4 | Vervangen kozijn door kozijn met triple beglazing |  |  |  |  | hoeveelheid |  | eenh. | eenheidsprijs excl. btw | eenheidsprijs incl. btw | regeltotaal
0 | [14 empty] | 0
0 | nc |  | V2-4-A | Vervangen houten kozijn door houten kozijn met triple glas (30% subsidiabel) | [10 empty] | 0
0 |  |  | V2-4-A1 | Vervangen houten kozijn door houten kozijn met triple glas (30% subsidiabel) | [6 empty] | m² | 849.2022 | 1004.609 | 0 | 0
0 | [14 empty] | 0
0 | nc |  | V2-4-B | Vervangen kunststof kozijn door kunststof kozijn met triple glas (30% subsidiabel) | [10 empty] | 0
0 |  |  | V2-4-B1 | Vervangen kunststof kozijn door kunststof kozijn met triple glas (30% subsidiabel) | [6 empty] | m² | 887.656 | 1024.5448 | 0 | 0
0 | [14 empty] | 0
0 | nc |  | V2-4-C | Vervangen aluminium kozijn door aluminium kozijn met triple glas (30% subsidiabel) | [10 empty] | 0
0 |  |  | V2-4-C1 | Vervangen aluminium kozijn door aluminium kozijn met triple glas (30% subsidiabel) |  |  |  |  | 0 |  | m² | 1450.306 | 1705.3513 | 0 | 0
0 | [14 empty] | 0
0 | nc |  | V2-4-D | Vervangen houten kozijn door kunststof kozijn met triple glas (30% subsidiabel) | [10 empty] | 0
0 |  |  | V2-4-D1 | Vervangen houten kozijn door kunststof kozijn met triple glas (30% subsidiabel) | [6 empty] | m² | 963.886 | 1112.0786 | 0 | 0
0 | [14 empty] | 0
0 | [10 empty] | V2-4 | subtotaal |  | 0 |  | 0
0 | [14 empty] | 0
0 | nc |  | V2-5 | Voor-/achterzetbeglazing |  |  |  |  | hoeveelheid |  | eenh. | eenheidsprijs excl. btw | eenheidsprijs incl. btw | regeltotaal
0 | [14 empty] | 0
0 | nc |  | V2-5-A | Voor-/achterzetbeglazing | [10 empty] | 0
0 |  |  | V2-5-A1 | Leveren en aanbrengen voor-/achterzetbeglazing tot 0,3 m² | [6 empty] | st | 185 | 223.85 | 0 | 0
0 |  |  | V2-5-A2 | Leveren en aanbrengen voor-/achterzetbeglazing tot 0,6 m² | [6 empty] | st | 215 | 260.15 | 0 | 0
0 |  |  | V2-5-A3 | Leveren en aanbrengen voor-/achterzetbeglazing tot 1,5 m² | [6 empty] | st | 340 | 411.4 | 0 | 0
0 |  |  | V2-5-A4 | Leveren en aanbrengen voor-/achterzetbeglazing tot 2,0 m² | [6 empty] | st | 610 | 738.1 | 0 | 0
0 | [14 empty] | 0
0 | nc |  | V2-5-B | Voor-/achterzetbeglazing isolatieglas 14mm (4-6-4) met aluminium profiel rondom | [10 empty] | 0
0 | nc |  | V2-5-B1 | Lev. en aanbr. glazen voor-/achterzetbeglazing isolatieglas 14mm (4-6-4) incl. alu profiel rondom |  |  |  |  | 0 |  | m² | 318.5408 | 385.4344 | 0 | 0
0 | nc | [13 empty] | 0
0 | nc |  | V2-5-C | Voor-/achterzetbeglazing isolatieglas 14mm (4-6-4) met houten profiel rondom | [10 empty] | 0
0 | nc |  | V2-5-C1 | lev. en aanbr. glazen voor-/achterzetbeglazing isolatieglas 14mm (4-6-4) incl. h.h. profiel rondom | [6 empty] | m² | 360.8908 | 424.544 | 0 | 0
0 | nc | [13 empty] | 0
0 | nc | [13 empty] | 0
0 | nc |  | V2-5-X | Bijkomende kosten | [10 empty] | 0
0 |  |  | V2-5-X1 | Starttarief | [6 empty] | pst | 175 | 211.75 | 0 | 0
0 |  |  | V2-5-X2 | Minimaal tarief (incl. starttarief) | [6 empty] | pst | 450 | 544.5 | 0 | 0
0 |  |  | V2-5-X3 | Inmeten | [6 empty] | pst | 75 | 90.75 | 0 | 0
0 | nc | [13 empty] | 0
0 | nc | [9 empty] | V2-5 | subtotaal |  | 0 |  | 0
0 | nc | [13 empty] | 0
0 |  |  | V2-6 | Vervangen glas door monumentenglas |  |  |  |  | hoeveelheid |  | eenh. | eenheidsprijs excl. btw | eenheidsprijs incl. btw | regeltotaal
0 | [14 empty] | 0
0 | nc |  |  | "Op dit moment worden de kosten voor deze beglazing bepaald. De prijzen worden in een volgende update van de catalogus gedeeld."
0 | [14 empty] | 0
0 | nc |  | V2-6-A | Vervangen glas door monumentenglas (Klassiek ca 11mm / U=2.0z) in houten kozijn | [10 empty] | 0
0 |  |  | V2-6-A1 | Vervangen glas door monumentenglas (Klassiek ca 11mm / U=2.0z) in houten kozijn |  |  |  |  | 0 |  | m² | 0 | 0 | 0 | 0
0 | [14 empty] | 0
0 | nc |  | V2-6-B | Vervangen glas door monumentenglas ( Klassiek ca 11mm / U=2.0z) in stalen kozijnen ? | [10 empty] | 0
0 |  |  | V2-6-B1 | Vervangen glas door monumentenglas ( Klassiek ca 11mm / U=2.0z) in stalen kozijnen ? |  |  |  |  | 0 |  | m² | 0 | 0 | 0 | 0
0 | [14 empty] | 0
0 |  |  | V2-6-X | Bijkomende kosten | [10 empty] | 0
0 | nc |  | V2-6-X1 | Verwijderen bitumen uit sponning |  |  |  |  | 0 |  | p/ruit | 0 | 0 | 0 | 0
0 | nc |  | V2-6-X2 | Inzet kraan bij ruiten > 80 kg. (minimaal inzet 3 uur) |  |  |  |  | 0 |  | uur | 0 | 0 | 0 | 0
0 | nc |  | V2-6-X3 | Steigerwerk vanaf de 2e verdieping |  |  |  |  | 0 |  | pst | 0 | 0 | 0 | 0
0 | nc |  | V2-6-X4 | Toeslag wienersprossen per vak |  |  |  |  | 0 |  | vak | 0 | 0 | 0 | 0
0 | nc |  | V2-6-X5 | Toeslag kruisroeden per vak |  |  |  |  | 0 |  | vak | 0 | 0 | 0 | 0
0 | nc |  | V2-6-X6 | Ventilatieroosters naturel |  |  |  |  | 0 |  | cm¹ | 0 | 0 | 0 | 0
0 | nc |  | V2-6-X7 | Toeslag Gefigureerd Glas / matte folie |  |  |  |  | 0 |  | p/ruit | 0 | 0 | 0 | 0
0 | nc |  | V2-6-X8 | Toeslag Veiligheidglas |  |  |  |  | 0 |  | m² | 0 | 0 | 0 | 0
0 | [14 empty] | 0
0 | [10 empty] | V2-6 | subtotaal |  | 0 |  | 0
0 | [14 empty] | 0
0 |  |  | V2-7 | Vervangen glas door vacuümglas |  |  |  |  | hoeveelheid |  | eenh. | eenheidsprijs excl. btw | eenheidsprijs incl. btw | regeltotaal
0 | [14 empty] | 0
0 | nc |  | V2-7-A | Vervangen glas door vacuümglas | [10 empty] | 0
0 |  |  | V2-7-A1 | Vacuumglas per m² minimaal 0,5 m² | [6 empty] | m² | 399 | 482.79 | 0 | 0
0 |  |  | V2-7-A2 | Plaatsen ruiten tot 0,6 m² | [6 empty] | st | 160 | 174.4 | 0 | 0
0 |  |  | V2-7-A3 | Plaatsen ruiten tot 1,2 m² |  |  |  |  | 0 |  | st | 300 | 327 | 0 | 0
0 |  |  | V2-7-A4 | Plaatsen ruiten tot 2,0 m² | [6 empty] | st | 480 | 523.2 | 0 | 0
0 | [14 empty] | 0
0 |  |  | V2-7-X | Bijkomende kosten | [10 empty] | 0
0 |  |  | V2-7-X1 | Starttarief | [6 empty] | pst | 175 | 190.75 | 0 | 0
0 |  |  | V2-7-X2 | Minimaal tarief (incl. starttarief) | [6 empty] | pst | 450 | 517.5 | 0 | 0
0 |  |  | V2-7-X3 | Inmeten | [6 empty] | pst | 75 | 81.75 | 0 | 0
0 | nc |  | V2-7-X4 | Inzet kraan bij ruiten > 80 kg. (minimaal inzet 3 uur) | [6 empty] | uur | 110 | 123.86 | 0 | 0
0 | nc |  | V2-7-X5 | Steigerwerk vanaf de 2e verdieping. | [6 empty] | pst | 350 | 392 | 0 | 0
0 | [14 empty] | 0
0 | [10 empty] | V2-7 | subtotaal |  | 0 |  | 0
0 | nc | [13 empty] | 0
0 | nc |  |  | Level 2 - BEGLAZING EN KOZIJNEN | [6 empty] | V2 | TOTAAL |  | 0 |  | 0
1 | nc | [13 empty] | 0
1 | nc | [13 empty] | 0
1 | nc | [13 empty] | 0
1 | nc |  | V3 | Level 3 - VLOER | [10 empty] | 0
0 | nc | [13 empty] | 0
0 | nc |  |  | - Hieronder staan alle maatregelen die betrekking hebben op de 'Vloerisolatie' | [10 empty] | 0
0 | nc |  |  | - Onderaan staan de bijkomende kosten die u aan deze maatregelen kunt toevoegen | [10 empty] | 0
0 | nc | [13 empty] | 0
0 | nc |  | V3-1 | Vloerisolatie (begane grond) |  |  |  |  | hoeveelheid |  | eenh. | eenheidsprijs excl. btw | eenheidsprijs incl. btw | regeltotaal
0 | nc | [13 empty] | 0
0 | nc |  | V3-1-A | Vloerisolatie onderzijde vloer met PUR | [10 empty] | 0
0 | nc |  | V3-1-A1 | Vloerisolatie PUR-schuim gesloten cel dik 100mm Rc 3.50 m².K/W (vlakkevloer) | [6 empty] | m² | 37.5 | 43.575 | 0 | 0
0 |  |  |  | ~ prijs per m² is incl. opgaand werk tegen binnenzijde fundering rondom gebouw | [10 empty] | 0
0 |  |  | V3-1-A2 | ╚ toeslag aanbrengen onder houten vloer 25% | [6 empty] | m² | 9.375 | 10.8938 | 0 | 0
0 |  |  | V3-1-A3 | ╚ toeslag aanbrengen onder broodjes vloer 20% |  |  |  |  | 0 |  | m² | 7.5 | 8.715 | 0 | 0
0 |  |  | V3-1-A4 | ╚ toeslag aanbrengen onder manta vloer 30% | [6 empty] | m² | 11.25 | 13.0725 | 0 | 0
0 | nc |  | V3-1-A6 | ╚ PUR meer-/minderprijs per mm | 110 mm Rc 3.94 m².K/W |  | 10 | mm |  |  | m² | 2.5 | 2.905 | 0 | 0
0 | nc | [13 empty] | 0
0 | nc |  | V3-1-B | Vloerisolatie onderzijde vloer met isolatiefolie | [10 empty] | 0
0 | nc |  | V3-1-B1 | Vloerisolatie isolatiefolie Rc 5.00 m².K/W en dik 15cm van 0 m² tot 35 m² | [6 empty] | m² | 44.76 | 52.0111 | 0 | 0
0 | nc |  | V3-1-B2 | Vloerisolatie isolatiefolie Rc 5.00 m².K/W en dik 15cm van 35 m² tot 60 m² | [6 empty] | m² | 37.48 | 43.5518 | 0 | 0
0 | nc |  | V3-1-B3 | Vloerisolatie isolatiefolie Rc 5.00 m².K/W en dik 15cm vanaf 60 m² | [6 empty] | m² | 34.63 | 40.2401 | 0 | 0
0 | nc | [13 empty] | 0
0 | nc |  | V3-1-C | Vloerisolatie onderzijde vloer met EPS isolatie | [10 empty] | 0
0 | nc |  | V3-1-C1 | Vloerisolatie EPS-isolatie 130mm Rc 3.70 m².K/W | [6 empty] | m² | 27 | 31.374 | 0 | 0
0 | nc |  | V3-1-C2 | ╚ EPS meer-/minderprijs per mm | 140 mm Rc 3.90 m².K/W |  | 10 | mm |  |  | m² | 1.2 | 1.3944 | 0 | 0
0 | [14 empty] | 0
0 | nc |  | V3-1-D | Bodemisolatie met EPS-korrels | [10 empty] | 0
0 | nc |  | V3-1-D1 | Bodemisolatie EPS-korrels laagdikte dik 200mm (30% subsidiabel) | [6 empty] | m² | 21.21 | 24.646 | 0 | 0
0 | nc |  | V3-1-D2 | Bodemisolatie EPS-korrels laagdikte dik 300mm (30% subsidiabel) | [6 empty] | m² | 27.71 | 32.199 | 0 | 0
0 | [14 empty] | 0
0 | nc |  | V3-1-E | Vloerisolatie schuimbeton | [10 empty] | 0
0 | nc |  | V3-1-E1 | Vloerisolatie schuimbeton 400 mm Rc 3.50 m².K/W (30% subsidiabel) | [6 empty] | m² | 134.1931 | 155.9324 | 0 | 0
0 | nc |  | V3-1-E2 | ╚ Schuimbeton meer-/minderprijs per cm | 50 cm Rc 4.30 m².K/W |  | 10 | cm |  |  | m² | 16.8 | 19.5216 | 0 | 0
0 | nc | [13 empty] | 0
0 | nc |  | V3-1-X | Bijkomende kosten: | [10 empty] | 0
0 |  |  | V3-1-X1 | Minimum Tarief (van toepassing indien totaal spuit en/of inblaas isoleren lager is dan € 1365) | [6 empty] | won | 1365 | 1586.13 | 0 | 0
0 |  |  | V3-1-X2 | Minimum Tarief timmerwerkzaamheden | [6 empty] | won | 350 | 406.7 | 0 | 0
0 |  |  | V3-1-X3 | Opname voor begin werkzaamheden | [6 empty] | won | 75 | 87.15 | 0 | 0
0 | nc |  | V3-1-X4 | Ventilatiekokers min. 1 st/12m² BVO incl. boorwerk | [6 empty] | st | 32.5 | 37.765 | 0 | 0
0 | nc |  | V3-1-X5 | Koekoekrooster incl. boorwerk | [6 empty] | st | 110 | 127.82 | 0 | 0
0 | nc |  | V3-1-X6 | Standaard geïsoleerd vloerluik | [6 empty] | st | 100 | 116.2 | 0 | 0
0 | nc |  | V3-1-X7 | Hakken gat in kruipruimte |  |  |  |  | 0 |  | st | 175 | 203.35 | 0 | 0
0 | nc |  | V3-1-X8 | Tijdelijk mangat zagen in houten vloer (geen afwerking) | [6 empty] | st | 150 | 174.3 | 0 | 0
0 | nc |  | V3-1-X9 | Kruipluik maken inclusief afwerken in houten vloer | [6 empty] | st | 450 | 522.9 | 0 | 0
0 | nc |  | V3-1-X10 | Toeslag meerwerk t.a.v. leidingwerk | [6 empty] | m² | 2.35 | 2.7307 | 0 | 0
0 | nc |  | V3-1-X11 | Bodemfolie voor vloerisolatie (zit in prijs V3-1-B) | [6 empty] | elders |  |  |  | 0
0 | nc |  | V3-1-X12 | Verwijderen van bestaande vloer (hout) indien schuimbeton ook vloer vervangt (30% subsidiabel) | [6 empty] | m² | 29 | 33.698 | 0 | 0
0 | nc |  | V3-1-X13 | Cementgebonden gietdekvloer indien schuimbeton ook vloer vervangt (30% subsidiabel) | [6 empty] | m² | 33 | 38.346 | 0 | 0
0 | nc | [13 empty] | 0
0 | nc | [9 empty] | V3-1 | subtotaal |  | 0 |  | 0
0 | nc | [13 empty] | 0
0 | nc |  | V3-2 | Zolder-/vlieringvloer isolatie |  |  |  |  | hoeveelheid |  | eenh. | eenheidsprijs excl. btw | eenheidsprijs incl. btw | regeltotaal
0 | nc | [13 empty] | 0
0 | nc |  | V3-2-A | Zolder-/vlieringvloer tussen vloer en plafond -glaswol ingeblazen dik 130mm | [10 empty] | 0
0 | nc |  | V3-2-A1 | Zolder-/vlieringvloer tussen vloer en plafond -glaswol ingeblazen dik 130mm Rc 3.50 | [6 empty] | m² | 55 | 64.9 | 0 | 0
0 | nc |  | V3-2-A2 | ╚ Glaswol ingeblazen meer-/minderprijs per mm | 140 mm Rc 3.70 m².K/W |  | 10 | mm |  |  | m² | 2 | 2.36 | 0 | 0
0 | nc | [13 empty] | 0
0 | nc |  | V3-2-B | Isoleren bovenzijde zolder-/vlieringvloer niet beloopbaar | [10 empty] | 0
0 | nc |  | V3-2-B1 | Zolder-/vliering niet beloopbaar bovenzijde isolatie (glaswol los op plafond) Rc 2.10 m².K/W | [6 empty] | m² | 21.6247 | 24.6236 | 0 | 0
0 | nc | [13 empty] | 0
0 | nc |  | V3-2-C | Zolder-/vlieringvloer bovenzijde isolatie incl. regelwerk en beplating | [10 empty] | 0
0 | nc |  | V3-2-C1 | Zolder-/vlieringvloer bovenzijde isolatie incl. regelwerk en beplating Rc 2.60 m².K/W | [6 empty] | m² | 63.4544 | 72.6239 | 0 | 0
0 | nc | [13 empty] | 0
0 | nc | [9 empty] | V3-2 | subtotaal |  | 0 |  | 0
0 | nc | [13 empty] | 0
0 | nc |  |  | Level 3 - VLOER | [6 empty] | V3 | TOTAAL |  | 0 |  | 0
1 | nc | [13 empty] | 0
1 | nc | [13 empty] | 0
1 | nc | [13 empty] | 0
1 | nc |  | V4 | Level 4 - DAK | [10 empty] | 0
0 | nc | [13 empty] | 0
0 | nc |  |  | - Hieronder staan alle maatregelen die betrekking hebben op de 'Daken' | [10 empty] | 0
0 | nc |  |  | - Onderaan staan de bijkomende kosten die u aan deze maatregelen kunt toevoegen | [10 empty] | 0
0 | [14 empty] | 0
0 | nc |  | V4-1 | Dakisolatie - binnenzijde hellend dak | toevoegen tekst ook bij platdak mogelijk |  |  |  | hoeveelheid |  | eenh. | eenheidsprijs excl. btw | eenheidsprijs incl. btw | regeltotaal
0 | nc | [13 empty] | 0
0 | nc |  | V4-1-A | Isoleren binnenzijde hellend dak met gespoten isolatieschuim |  |  |  | (Incl. gipsbeplating 12 mm 4AK op regelwerk). | [6 empty] | 0
0 | nc |  | V4-1-A1 | Dakisolatie gespoten isolatieschuim dik 100mm Rc 3.50 m².K/W van 0 m² tot 45 m² | [6 empty] | m² | 107.1 | 126.378 | 0 | 0
0 | nc |  | V4-1-A2 | Dakisolatie gespoten isolatieschuim dik 100mm Rc 3.50 m².K/W van 45 m² tot 120 m² | [6 empty] | m² | 97.1 | 114.578 | 0 | 0
0 | nc |  | V4-1-A3 | Dakisolatie gespoten isolatieschuim dik 100mm Rc 3.50 m².K/W vanaf 120 m² | [6 empty] | m² | 87.1 | 102.778 | 0 | 0
0 | nc |  | V4-1-A4 | ╚ PUR meer-/minderprijs per mm | 110 mm Rc 4.03 m².K/W |  | 10 | mm |  |  | m² | 2.5 | 2.95 | 0 | 0
0 | [14 empty] | 0
0 | nc |  | V4-1-B | Isoleren binnenzijde hellend dak met glaswol isolatie |  |  |  | (Incl. gipsbeplating 12 mm 4AK op regelwerk). | [6 empty] | 0
0 | nc |  | V4-1-B1 | Dakisolatie glaswol deken dik 130mm Rc 3.50 m².K/W van 0 m² tot 45 m² | [6 empty] | m² | 121.1 | 142.898 | 0 | 0
0 | nc |  | V4-1-B2 | Dakisolatie glaswol deken dik 130mm Rc 3.50 m².K/W van 45 m² tot 120 m² |  |  |  |  | 0 |  | m² | 111.1 | 131.098 | 0 | 0
0 | nc |  | V4-1-B3 | Dakisolatie glaswol deken dik 130mm Rc 3.50 m².K/W vanaf 120 m² | [6 empty] | m² | 101.1 | 119.298 | 0 | 0
0 | nc |  | V4-1-B4 | ╚ Glaswol deken meer-/minderprijs per mm | 140 mm Rc 3.70 m².K/W |  | 10 | mm |  |  | m² | 4.5 | 5.31 | 0 | 0
0 | [14 empty] | 0
0 | nc |  | V4-1-C | Isoleren binnenzijde hellend dak met glaswol isolatie (ingeblazen) | [10 empty] | 0
0 | nc |  | V4-1-C1 | Dakisolatie glaswol ingeblazen dik 130mm Rc 3.50 m².K/W van 0 m² tot 45 m² | [6 empty] | m² | 65 | 76.7 | 0 | 0
0 | nc |  | V4-1-C2 | Dakisolatie glaswol ingeblazen dik 130mm Rc 3.50 m².K/W van 45 m² tot 120 m² | [6 empty] | m² | 55 | 64.9 | 0 | 0
0 | nc |  | V4-1-C3 | Dakisolatie glaswol ingeblazen dik 130mm Rc 3.50 m².K/W vanaf 120 m² | [6 empty] | m² | 45 | 53.1 | 0 | 0
0 | nc |  | V4-1-C4 | ╚ Glaswol ingeblazen meer-/minderprijs per mm | 140 mm Rc 3.70 m².K/W |  | 10 | mm |  |  | m² | 2 | 2.36 | 0 | 0
0 | [14 empty] | 0
0 | nc |  | V4-1-D | Isoleren binnenzijde hellend dak met vlasvezel isolatie |  |  |  | (Incl. gipsbeplating 12 mm 4AK op regelwerk). | [6 empty] | 0
0 | nc |  | V4-1-D1 | Dakisolatie vlasvezel dik 140mm Rc 3.50 m².K/W van 0 m² tot 45 m² | [6 empty] | m² | 136.1 | 160.598 | 0 | 0
0 | nc |  | V4-1-D2 | Dakisolatie vlasvezel dik 140mm Rc 3.50 m².K/W van 45 m² tot 120 m² | [6 empty] | m² | 131.1 | 154.698 | 0 | 0
0 | nc |  | V4-1-D3 | Dakisolatie vlasvezel dik 140mm Rc 3.50 m².K/W vanaf 120 m² | [6 empty] | m² | 121.1 | 142.898 | 0 | 0
0 | nc |  | V4-1-D4 | ╚ Vlasvezel meer-/minderprijs per mm | 150 mm Rc 3.75 m².K/W |  | 10 | mm |  |  | m² | 3.3 | 3.894 | 0 | 0
0 | [14 empty] | 0
0 | nc |  | V4-1-E | Isoleren binnenzijde hellend dak met grasvezel isolatie |  |  |  | (Incl. gipsbeplating 12 mm 4AK op regelwerk). | [6 empty] | 0
0 | nc |  | V4-1-E1 | Dakisolatie grasvezel dik 150mm Rc 3.50 m².K/W van 0 m² tot 45 m² | [6 empty] | m² | 141.1 | 166.498 | 0 | 0
0 | nc |  | V4-1-E2 | Dakisolatie grasvezel dik 150mm Rc 3.50 m².K/W van 45 m² tot 120 m² | [6 empty] | m² | 136.1 | 160.598 | 0 | 0
0 | nc |  | V4-1-E3 | Dakisolatie grasvezel dik 150mm Rc 3.50 m².K/W vanaf 120 m² | [6 empty] | m² | 131.1 | 154.698 | 0 | 0
0 | nc |  | V4-1-E4 | ╚ Grasvezel meer-/minderprijs per mm | 160 mm Rc 3.76 m².K/W |  | 10 | mm |  |  | m² | 3.8 | 4.484 | 0 | 0
0 | [14 empty] | 0
0 | nc |  | V4-1-F | Isoleren binnenzijde hellend dak met hennepvezel isolatie |  |  |  | (Incl. gipsbeplating 12 mm 4AK op regelwerk). | [6 empty] | 0
0 | nc |  | V4-1-F1 | Dakisolatie hennepvezel dik 150mm van 0 m² tot 45 m² | [6 empty] | m² | 141.1 | 166.498 | 0 | 0
0 | nc |  | V4-1-F2 | Dakisolatie hennepvezel dik 150mm Rc 3.50 m².K/W van 45 m² tot 120 m² | [6 empty] | m² | 136.1 | 160.598 | 0 | 0
0 | nc |  | V4-1-F3 | Dakisolatie hennepvezel dik 150mm Rc 3.50 m².K/W vanaf 120 m² | [6 empty] | m² | 131.1 | 154.698 | 0 | 0
0 | nc |  | V4-1-F4 | ╚ Hennepvezel meer-/minderprijs per mm | 160 mm Rc 3.76 m².K/W |  | 10 | mm |  |  | m² | 3.8 | 4.484 | 0 | 0
0 | [14 empty] | 0
0 | nc |  | V4-1-G | Isoleren binnenzijde hellend dak met PIR isolatie |  |  |  | (Incl. gipsbeplating 12 mm 4AK op regelwerk). | [6 empty] | 0
0 | nc |  | V4-1-G1 | Dakisolatie PIR-platen dik 80mm Rc 3.50 m².K/W van 0 m² tot 45 m² | [6 empty] | m² | 137.1 | 161.778 | 0 | 0
0 | nc |  | V4-1-G2 | Dakisolatie PIR-platen dik 80mm Rc 3.50 m².K/W van 45 m² tot 120 m² | [6 empty] | m² | 128.1 | 151.158 | 0 | 0
0 | nc |  | V4-1-G3 | Dakisolatie PIR-platen dik 80mm Rc 3.50 m².K/W vanaf 120 m² | [6 empty] | m² | 125.1 | 147.618 | 0 | 0
0 | nc |  | V4-1-G4 | ╚ PIR-platen meer-/minderprijs per mm | 90 mm Rc 3.90 m².K/W |  | 10 | mm |  |  | m² | 1.8 | 2.124 | 0 | 0
0 | [14 empty] | 0
0 | nc |  | V4-1-H | Isoleren binnenzijde hellend dak met PIR-afgewerkte panelen isolatie | [10 empty] | 0
0 | nc |  | V4-1-H1 | Dakisolatie PIR-panelen dik 80mm Rc 3.50 m².K/W van 0 m² tot 45 m² | [6 empty] | m² | 98.5 | 116.23 | 0 | 0
0 | nc |  | V4-1-H2 | Dakisolatie PIR-panelen dik 80mm Rc 3.50 m².K/W van 45 m² tot 120 m² | [6 empty] | m² | 93.5 | 110.33 | 0 | 0
0 | nc |  | V4-1-H3 | Dakisolatie PIR-panelen dik 80mm Rc 3.50 m².K/W vanaf 120 m² | [6 empty] | m² | 88.5 | 104.43 | 0 | 0
0 | nc |  | V4-1-H4 | ╚ PIR-panelen meer-/minderprijs per mm | 90 mm Rc 3.90 m².K/W |  | 10 | mm |  |  | m² | 3.5 | 4.13 | 0 | 0
0 | [14 empty] | 0
0 | nc |  | V4-1-I | Isoleren binnenzijde wangen dakkapel (30% subsidiabel) | [10 empty] | 0
0 | nc |  | V4-1-I | Isoleren binnenzijde wangen dakkapel (30% subsidiabel) | [6 empty] | m² | 151.0191 | 168.0717 | 0 | 0
0 | [14 empty] | 0
0 | nc |  | V4-1-X | Bijkomende kosten | [10 empty] | 0
0 | nc |  | V4-1-X1 | Minimum Tarief (van toepassing indien totaal spuit en of inblaas isoleren lager is dan € 750) | [6 empty] | won | 750 | 885 | 0 | 0
0 | nc |  | V4-1-X2 | Minimum Tarief timmerwerkzaamheden | [6 empty] | won | 350 | 413 | 0 | 0
0 | nc |  | V4-1-X3 | Opname voor begin werkzaamheden | [6 empty] | won | 75 | 88.5 | 0 | 0
0 | nc |  | V4-1-X4 | Demonteren/slopen/afvoeren bestaande betimmering | [6 empty] | m² | 29.65 | 34.987 | 0 | 0
0 | nc |  | V4-1-X5 | Uitvlakken bestaande constructie | [6 empty] | m² | 16.97 | 20.0246 | 0 | 0
0 | nc |  | V4-1-X6 | Opdikken gording i.v.m. dikkere isolatieplaat | [6 empty] | m² | 5 | 5.9 | 0 | 0
0 |  |  | V4-1-X7 | Nokbalk opdikken | [6 empty] | m¹ | 25 | 29.5 | 0 | 0
0 |  |  | V4-1-X8 | Isolatie rondom dakopeningen | [6 empty] | won | 125 | 147.5 | 0 | 0
0 |  |  | V4-1-X9 | Steigerwerk (rolsteiger. steiger in trap. etc.) | [6 empty] | won | 300 | 363 | 0 | 0
0 |  |  | V4-1-X10 | Knieschot plaatsen tot 60cm | [6 empty] | m¹ | 50 | 59 | 0 | 0
0 |  |  | V4-1-X11 | Stroom verleggen per aansluitpunt | [6 empty] | st | 75 | 88.5 | 0 | 0
0 | nc |  | V4-1-X12 | Afdekken trap beschermen interieur met bijv. stucloper | [6 empty] | won | 125 | 147.5 | 0 | 0
0 | nc |  | V4-1-X13 | Indien zolder toegang alleen bereikbaar met vliezotrap toeslag op prijzen | [6 empty] | won | 240 | 283.2 | 0 | 0
0 | nc |  | V4-1-X14 | Dakdoorvoeren (manchetten etc.) | [6 empty] | st | 75 | 88.5 | 0 | 0
0 | nc | [13 empty] | 0
0 | nc | [9 empty] | V4-1 | subtotaal |  | 0 |  | 0
0 | nc | [13 empty] | 0
0 |  |  | V4-2 | Dakisolatie - buitenzijde platdak |  |  |  |  | hoeveelheid |  | eenh. | eenheidsprijs excl. btw | eenheidsprijs incl. btw | regeltotaal
0 | [14 empty] | 0
0 | nc |  | V4-2-A | Isoleren bovenzijde platdak incl. bitumen dakbedekking | [10 empty] | 0
0 |  |  | V4-2-A1 | Vervangen dakbedekking en aanbrengen isolatie met Bitumendakbedekking Rc 3.70 m².K/W | [6 empty] | m² | 243.0188 | 275.1716 | 0
0 |  |  | V4-2-A2 | Toeslag vervangen dakbedekking indien minder dan 8 m² | [6 empty] | pst | 363 | 404.382 | 0
0 | [14 empty] | 0
0 | nc |  | V4-2-B | Isoleren bovenzijde platdak incl. EPDM dakbedekking | [10 empty] | 0
0 |  |  | V4-2-B1 | Vervangen dakbedekking en aanbrengen isolatie met EPDM dakbedekking Rc 3.70 m².K/W | [6 empty] | m² | 254.3714 | 288.9083 | 0
0 |  |  | V4-2-B2 | Toeslag vervangen dakbedekking indien minder dan 8 m² | [6 empty] | pst | 393.25 | 440.9845 | 0
0 | [14 empty] | 0
0 | nc |  | V4-2-C | Isoleren bovenzijde platdak (isolatie op bestaande dakbedekking) | [10 empty] | 0
0 |  |  | V4-2-C1 | Aanbrengen isolatie op platdak (Omgekeerd dak) Rc 3.00 m².K/W |  |  |  |  | 0 |  | m² | 33.4566 | 38.2333 | 0 | 0
0 |  |  | V4-2-C2 | Toeslag vervangen isolatie indien minder dan 8 m² | [6 empty] | pst | 181.5 | 202.191 | 0 | 0
0 | [14 empty] | 0
0 |  |  | V4-2-X | Bijkomende kosten | [10 empty] | 0
0 | nc |  | V4-2-X1 | Beveiliging dakranden | [6 empty] | m¹ | 17.545 | 19.487 | 0 | 0
0 | nc |  | V4-2-X2 | Verwijderen en reinigen ballastlaag grind | [6 empty] | m² | 21.659 | 24.465 | 0 | 0
0 | nc |  | V4-2-X3 | Aanbr. ballastlaag grind (hergebruik) | [6 empty] | m² | 7.26 | 7.9134 | 0 | 0
0 | nc |  | V4-2-X4 | Dakdoorvoeren incl. inplakken | [6 empty] | st | 96.8 | 112.772 | 0 | 0
0 | [14 empty] | 0
0 | [10 empty] | V4-2 | subtotaal |  | 0 |  | 0
0 | [14 empty] | 0
0 |  |  | V4-3 | Vervangen vierpans dakraam |  |  |  |  | hoeveelheid |  | eenh. | eenheidsprijs excl. btw | eenheidsprijs incl. btw | regeltotaal
0 | [14 empty] | 0
0 |  |  | V4-3-A | Vervangen vierpans dakraam voor geïsoleerd dakraam in pannen dak | [10 empty] | 0
0 |  |  | V4-3-A1 | Vervangen vierpans dakraam 45 x 55 cm- pannendak | [6 empty] | st | 516.7305 | 607.8199 | 0 | 0
0 | [14 empty] | 0
0 |  |  | V4-3-B | Vervangen vierpans dakraam voor geïsoleerd dakraam in rieten dak | [10 empty] | 0
0 |  |  | V4-3-B1 | Vervangen vierpans dakraam 45 x 55 cm- rieten dak |  |  |  |  | 0 |  | st | 1149.621 | 1338.7694 | 0 | 0
0 | [14 empty] | 0
0 |  |  | V4-3-X | Bijkomende kosten | [10 empty] | 0
0 | nc |  | V4-3-X1 | Dagkantaftimmering | [6 empty] | m¹ | 94.38 | 107.2302 | 0 | 0
0 | [14 empty] | 0
0 | [10 empty] | V4-3 | subtotaal |  | 0 |  | 0
0 | [14 empty] | 0
0 |  |  | V4-4 | Vervangen dakraam tuimelvenster |  |  |  |  | hoeveelheid |  | eenh. | eenheidsprijs excl. btw | eenheidsprijs incl. btw | regeltotaal
0 | [14 empty] | 0
0 |  |  | V4-4-A | Vervangen dakraam Grenen tuimelvenster (HR++ glas en binnenzijde wit afgelakt) | [10 empty] | 0
0 |  |  | V4-4-A1 | Vervangen dakraam Grenen tuimelvenster 55 x 78 cm | [6 empty] | st | 828.3902 | 962.1376 | 0 | 0
0 |  |  | V4-4-A2 | Vervangen dakraam Grenen tuimelvenster 78 x 98 cm | [6 empty] | st | 926.497 | 1080.0975 | 0 | 0
0 |  |  | V4-4-A3 | Vervangen dakraam Grenen tuimelvenster 114 x 118 cm | [6 empty] | st | 1280.3615 | 1488.567 | 0 | 0
0 |  |  | V4-4-A4 | Vervangen dakraam Grenen tuimelvenster 55 x 70 cm | [6 empty] | st | 822.6185 | 955.2932 | 0 | 0
0 |  |  | V4-4-A5 | Vervangen dakraam Grenen tuimelvenster 55 x 98 cm | [6 empty] | st | 857.5156 | 997.0308 | 0 | 0
0 |  |  | V4-4-A6 | Vervangen dakraam Grenen tuimelvenster 55 x 118 cm | [6 empty] | st | 985.3272 | 1142.6224 | 0 | 0
0 |  |  | V4-4-A7 | Vervangen dakraam Grenen tuimelvenster 66 x 98 cm | [6 empty] | st | 905.3704 | 1054.7434 | 0 | 0
0 |  |  | V4-4-A8 | Vervangen dakraam Grenen tuimelvenster 66 x 118 cm | [6 empty] | st | 1015.5409 | 1178.9893 | 0 | 0
0 |  |  | V4-4-A9 | Vervangen dakraam Grenen tuimelvenster 66 x 140 cm | [6 empty] | st | 1157.6554 | 1340.5457 | 0 | 0
0 |  |  | V4-4-A10 | Vervangen dakraam Grenen tuimelvenster 78 x 118 cm | [6 empty] | st | 1052.8089 | 1223.8745 | 0 | 0
0 |  |  | V4-4-A11 | Vervangen dakraam Grenen tuimelvenster 78 x 140 cm | [6 empty] | st | 1186.4655 | 1375.1968 | 0 | 0
0 |  |  | V4-4-A12 | Vervangen dakraam Grenen tuimelvenster 78 x 160 cm | [6 empty] | st | 1393.1819 | 1611.9072 | 0 | 0
0 |  |  | V4-4-A13 | Vervangen dakraam Grenen tuimelvenster 94 x 55 cm |  |  |  |  | 0 |  | st | 1059.0646 | 1240.9748 | 0 | 0
0 |  |  | V4-4-A14 | Vervangen dakraam Grenen tuimelvenster 94 x 98 cm | [6 empty] | st | 1198.9406 | 1388.4273 | 0 | 0
0 |  |  | V4-4-A15 | Vervangen dakraam Grenen tuimelvenster 94 x 118 cm | [6 empty] | st | 1242.7184 | 1443.3674 | 0 | 0
0 |  |  | V4-4-A16 | Vervangen dakraam Grenen tuimelvenster 94 x 140 cm | [6 empty] | st | 1401.1195 | 1621.5814 | 0 | 0
0 |  |  | V4-4-A17 | Vervangen dakraam Grenen tuimelvenster 94 x 160 cm | [6 empty] | st | 1456.4649 | 1688.2008 | 0 | 0
0 |  |  | V4-4-A18 | Vervangen dakraam Grenen tuimelvenster 114 x 70 cm | [6 empty] | st | 1244.1099 | 1445.539 | 0 | 0
0 |  |  | V4-4-A19 | Vervangen dakraam Grenen tuimelvenster 114 x 140 cm | [6 empty] | st | 1468.0446 | 1702.2123 | 0 | 0
0 |  |  | V4-4-A20 | Vervangen dakraam Grenen tuimelvenster 114 x 160 cm | [6 empty] | st | 1548.0498 | 1798.6701 | 0 | 0
0 |  |  | V4-4-A21 | Vervangen dakraam Grenen tuimelvenster 134 x 98 cm | [6 empty] | st | 1309.7524 | 1524.13 | 0 | 0
0 |  |  | V4-4-A22 | Vervangen dakraam Grenen tuimelvenster 134 x 118 cm | [6 empty] | st | 1477.6399 | 1713.8574 | 0 | 0
0 |  |  | V4-4-A23 | Vervangen dakraam Grenen tuimelvenster 134 x 140 cm | [6 empty] | st | 1560.4644 | 1813.6917 | 0 | 0
0 |  |  | V4-4-A24 | Vervangen dakraam Grenen tuimelvenster 134 x 160 cm | [6 empty] | st | 1672.9944 | 1949.5046 | 0 | 0
0 | [14 empty] | 0
0 |  |  | V4-4-B | Vervangen dakraam kunststof tuimelvenster (HR++ glas en binnenzijde wit) | [5 empty] | #REF! |  |  |  |  | 0
0 |  |  | V4-4-B1 | Vervangen dakraam kunststof tuimelvenster 55 x 78 cm | [6 empty] | st | 933.878 | 1089.7778 | 0 | 0
0 |  |  | V4-4-B2 | Vervangen dakraam kunststof tuimelvenster 78 x 98 cm | [6 empty] | st | 1050.9697 | 1231.1103 | 0 | 0
0 |  |  | V4-4-B3 | Vervangen dakraam kunststof tuimelvenster 114 x 118 cm | [6 empty] | st | 1488.1306 | 1739.9677 | 0 | 0
0 |  |  | V4-4-B4 | Vervangen dakraam kunststof tuimelvenster 55 x 98 cm | [6 empty] | st | 993.5431 | 1161.6241 | 0 | 0
0 |  |  | V4-4-B5 | Vervangen dakraam kunststof tuimelvenster 55 x 118 cm | [6 empty] | st | 1136.2626 | 1325.2542 | 0 | 0
0 |  |  | V4-4-B6 | Vervangen dakraam kunststof tuimelvenster 66 x 98 cm | [6 empty] | st | 1056.3058 | 1237.3753 | 0 | 0
0 |  |  | V4-4-B7 | Vervangen dakraam kunststof tuimelvenster 66 x 118 cm | [6 empty] | st | 1177.5599 | 1374.5967 | 0 | 0
0 |  |  | V4-4-B8 | Vervangen dakraam kunststof tuimelvenster 66 x 140 cm | [6 empty] | st | 1330.9516 | 1550.2341 | 0 | 0
0 |  |  | V4-4-B9 | Vervangen dakraam kunststof tuimelvenster 78 x 118 cm | [6 empty] | st | 1221.4466 | 1427.9261 | 0 | 0
0 |  |  | V4-4-B10 | Vervangen dakraam kunststof tuimelvenster 78 x 140 cm | [6 empty] | st | 1366.2836 | 1592.7767 | 0 | 0
0 |  |  | V4-4-B11 | Vervangen dakraam kunststof tuimelvenster 78 x 160 cm | [6 empty] | st | 1601.8827 | 1864.4352 | 0 | 0
0 |  |  | V4-4-B12 | Vervangen dakraam kunststof tuimelvenster 94 x 118 cm |  |  |  |  | 0 |  | st | 1440.2388 | 1682.3671 | 0 | 0
0 |  |  | V4-4-B13 | Vervangen dakraam kunststof tuimelvenster 94 x 140 cm | [6 empty] | st | 1610.752 | 1875.2367 | 0 | 0
0 |  |  | V4-4-B14 | Vervangen dakraam kunststof tuimelvenster 94 x 160 cm | [6 empty] | st | 1683.7997 | 1963.2759 | 0 | 0
0 |  |  | V4-4-B15 | Vervangen dakraam kunststof tuimelvenster 114 x 140 cm | [6 empty] | st | 1698.1745 | 1980.6694 | 0 | 0
0 |  |  | V4-4-B16 | Vervangen dakraam kunststof tuimelvenster 114 x 160 cm | [6 empty] | st | 1804.2673 | 2108.6933 | 0 | 0
0 |  |  | V4-4-B17 | Vervangen dakraam kunststof tuimelvenster 134 x 98 cm | [6 empty] | st | 1523.1117 | 1782.2948 | 0 | 0
0 |  |  | V4-4-B18 | Vervangen dakraam kunststof tuimelvenster 134 x 140 cm | [6 empty] | st | 1560.4648 | 1813.6922 | 0 | 0
0 |  |  | V4-4-B19 | Vervangen dakraam kunststof tuimelvenster 134 x 160 cm | [6 empty] | st | 1962.7531 | 2300.1126 | 0 | 0
0 | [14 empty] | 0
0 |  |  | V4-4-X | Bijkomende kosten | [10 empty] | 0
0 |  |  | V4-4-X1 | Dagkantaftimmering | [6 empty] | m¹ | 114.95 | 130.3775 | 0 | 0
0 | [14 empty] | 0
0 | [10 empty] | V4-4 | subtotaal |  | 0 |  | 0
0 | [14 empty] | 0
0 |  |  |  | Level 4 - DAK | [6 empty] | V4 | TOTAAL |  | 0 |  | 0
1 | [14 empty] | 0
1 | [14 empty] | 0
1 | [14 empty] | 0
1 |  |  | V5 | Level 5 - VENTILATIE | [10 empty] | 0
0 | nc | [13 empty] | 0
0 | nc |  |  | - Hieronder staan alle maatregelen die betrekking hebben op de 'Ventilatie' | [10 empty] | 0
0 | nc |  |  | - Onderaan staan de bijkomende kosten die u aan deze maatregelen kunt toevoegen | [10 empty] | 0
0 |  |  |  | - Ventilatieroosters boven beglazing: opnemen bij V3 beglazing
0 | [14 empty] | 0
0 |  |  | V5-1 | Mechanische Ventilatie MV & Decentrale Mechanische WTW |  |  |  |  | hoeveelheid |  | eenh. | eenheidsprijs excl. btw | eenheidsprijs incl. btw | regeltotaal
0 | [14 empty] | 0
0 | nc |  |  | "Op dit moment worden de kosten voor deze MV en WTW ook per woningtype bepaald. Die prijzen worden in een volgende update van de catalogus gedeeld."
0 | nc |  |  | - Algemene info / uitgangspunten:
0 | nc |  |  | * Mech ventilatie C4A of C4C systeem | [10 empty] | 0
0 | nc |  |  | ** WTW (systeem D) met co2 sturing in hoofdverdblijfsruimte | [10 empty] | 0
0 | [14 empty] | 0
0 | nc |  | V5-1-A | Voorbereiding | [10 empty] | 0
0 | nc |  | V5-1-A1 | Schouw op locatie | [6 empty] | pst | 75 | 90.75 | 0 | 0
0 | nc |  | V5-1-A2 | Gebruik steiger | [6 empty] | pst | 150 | 181.5 | 0 | 0
0 | [14 empty] | 0
0 | nc |  | V5-1-B | Vervangen bestaande mechanische ventilatiebox* | [10 empty] | 0
0 |  |  | V5-1-B1 | Vervangen bestaande mechanische ventilatiebox* |  |  |  |  | 0 |  | pst | 1478.32 | 1788.7672 | 0 | 0
0 |  |  | V5-1-B1 | Vervangen bestaande mechanische ventilatiebox* (Type 1. Vrijstaande woning) | [6 empty] | pst | 0 | 0 | 0 | 0
0 |  |  | V5-1-B2 | Vervangen bestaande mechanische ventilatiebox* (Type 2. Twee-onder-een-kapwoning / Hoekwoning) | [6 empty] | pst | 0 | 0 | 0 | 0
0 |  |  | V5-1-B3 | Vervangen bestaande mechanische ventilatiebox* (Type 3. Tussenwoning) | [6 empty] | pst | 0 | 0 | 0 | 0
0 |  |  | V5-1-B4 | Vervangen bestaande mechanische ventilatiebox* (Type 4. Meergezinswoning) | [6 empty] | pst | 0 | 0 | 0 | 0
0 |  |  | V5-1-B5 | Vervangen bestaande mechanische ventilatiebox* (Type 5. Repeterende woning) | [6 empty] | pst | 0 | 0 | 0 | 0
0 | [14 empty] | 0
0 | nc |  | V5-1-C | Plaatsen van mechanische ventilatiebox* systeem | [10 empty] | 0
0 |  |  | V5-1-C1 | Plaatsen van mechanische ventilatiebox* systeem | [6 empty] | pst | 2561.67 | 3099.6207 | 0 | 0
0 |  |  | V5-1-C1 | Plaatsen van mechanische ventilatiebox* systeem (Type 1. Vrijstaande woning) | [6 empty] | pst | 0 | 0 | 0 | 0
0 |  |  | V5-1-C2 | Plaatsen van mechanische ventilatiebox* systeem (Type 2. Twee-onder-een-kapwoning / Hoekwoning) | [6 empty] | pst | 0 | 0 | 0 | 0
0 |  |  | V5-1-C3 | Plaatsen van mechanische ventilatiebox* systeem (Type 3. Tussenwoning) | [6 empty] | pst | 0 | 0 | 0 | 0
0 |  |  | V5-1-C4 | Plaatsen van mechanische ventilatiebox* systeem (Type 4. Meergezinswoning) | [6 empty] | pst | 0 | 0 | 0 | 0
0 |  |  | V5-1-C5 | Plaatsen van mechanische ventilatiebox* systeem (Type 5. Repeterende woning) | [6 empty] | pst | 0 | 0 | 0 | 0
0 |  |  | B5-1-C6 | Kanaalwerk ten behoeve van MV minimaal 8,0 m¹ | [6 empty] | pst | 1320 | 1597.2 | 0 | 0
0 |  |  | B5-1-C7 | Kanaalwerk boven de 8,0 m¹ | [6 empty] | m¹ | 165 | 199.65 | 0 | 0
0 | [14 empty] | 0
0 | nc |  | V5-1-D | Plaatsen van decentrale mechanische WTW** systeem | [10 empty] | 0
0 |  |  | V5-1-D1 | Plaatsen van decentrale mechanische WTW** |  |  |  |  | 0 |  | pst | 5627.01 | 6808.6821 | 0 | 0
0 |  |  | V5-1-D1 | Plaatsen van decentrale mechanische WTW** systeem (Type 1. Vrijstaande woning) |  |  |  |  | 0 |  | pst | 0 | 0 | 0 | 0
0 |  |  | V5-1-D2 | Plaatsen van decentrale mechanische WTW** systeem (Type 2. Twee-onder-een-kapwoning / Hoekwoning) | [6 empty] | pst | 0 | 0 | 0 | 0
0 |  |  | V5-1-D3 | Plaatsen van decentrale mechanische WTW** systeem (Type 3. Tussenwoning) | [6 empty] | pst | 0 | 0 | 0 | 0
0 |  |  | V5-1-D4 | Plaatsen van decentrale mechanische WTW** systeem (Type 4. Meergezinswoning) | [6 empty] | pst | 0 | 0 | 0 | 0
0 |  |  | V5-1-D5 | Plaatsen van decentrale mechanische WTW** systeem (Type 5. Repeterende woning) | [6 empty] | pst | 0 | 0 | 0 | 0
0 |  |  | V5-1-D6 | Kanaalwerk ten behoeve van WTW minimaal 16,0 m¹ | [6 empty] | pst | 3840 | 4646.4 | 0 | 0
0 |  |  | V5-1-D7 | Kanaalwerk boven de 16,0 m¹ | [6 empty] | m¹ | 240 | 290.4 | 0 | 0
0 | [14 empty] | 0
0 | nc |  | V5-1-X | Bijkomende kosten | [10 empty] | 0
0 | nc |  | V5-1-X1 | Aftimmeren kanalen 3-zijdig | [6 empty] | m¹ | 152.4116 | 170.0432 | 0 | 0
0 | nc |  | V5-1-X2 | Inkorten deuren | [6 empty] | st | 50.336 | 55.6794 | 0 | 0
0 | [14 empty] | 0
0 | [10 empty] | V5-1 | subtotaal |  | 0 |  | 0
0 | [14 empty] | 0
0 |  |  | V5-2 | Centrale balansventilatie (alleen monumenten)
0 | [14 empty] | 0
0 | nc |  |  | -Bij monumenten wordt ventilatie per situatie bekeken, omdat elk gebouw uniek is qua bouwstijl, historische waarde, constructie en gebruiksfunctie.
0 | [14 empty] | 0
0 | [15 empty] | 0
0 | [14 empty] | 0
0 |  |  |  | Level 5 - VENTILATIE | [6 empty] | V5 | TOTAAL |  | 0 |  | 0
1 | [14 empty] | 0
1 | [14 empty] | 0
1 | [14 empty] | 0
1 |  |  | V6 | Level 6 - KIERDICHTING | [10 empty] | 0
0 | [14 empty] | 0
0 |  |  | V6-1 | Kierdichting |  |  |  |  | hoeveelheid |  | eenh. | eenheidsprijs excl. btw | eenheidsprijs incl. btw | regeltotaal
0 | [14 empty] | 0
0 | nc |  |  | - Hieronder staan alle maatregelen die betrekking hebben op de 'Kierafdichting' | [10 empty] | 0
0 | nc |  |  | - Onderaan staan de bijkomende kosten die u aan deze maatregelen kunt toevoegen | [10 empty] | 0
0 | [14 empty] | 0
0 |  |  | V6-1-A | Kierdichting bij muurplaten | [10 empty] | 0
0 |  |  | V6-1-A1 | Kierdichting bij muurplaten | [6 empty] | m1 | 24.3513 | 26.8786 | 0 | 0
0 |  |  |  | (indien er dakisolatie word toegepast dan zit dit al in die bewerking) | [10 empty] | 0
0 | [14 empty] | 0
0 |  |  | V6-1-B | Kierdichting bij vloerranden | [10 empty] | 0
0 |  |  | V6-1-B1 | Kierdichting bij vloerranden | [6 empty] | m1 | 15.5556 | 17.2432 | 0 | 0
0 |  |  |  | (indien er wand of vloerisolatie word toegepast dan zit dit al in die bewerking) | [10 empty] | 0
0 | [14 empty] | 0
0 |  |  | V6-1-C | Kierdichting bij buitenkozijnen | [10 empty] | 0
0 |  |  | V6-1-C1 | Kierdichting bij buitenkozijnen | [6 empty] | m1 | 11.5797 | 13.0967 | 0 | 0
0 |  |  |  | (indien er wandisolatie word toegepast dan zit dit al in die bewerking) | [10 empty] | 0
0 | [14 empty] | 0
0 |  |  | V6-1-D | Kierdichting tochtprofiel rondom draaiende delen buitenkozijnen | [10 empty] | 0
0 |  |  | V6-1-D1 | Kierdichting tochtprofiel rondom draaiende delen buitenkozijnen |  |  |  |  | 0 |  | m1 | 10.1156 | 11.3687 | 0 | 0
0 | [14 empty] | 0
0 |  |  | V6-1-X | Bijkomende kosten | [10 empty] | 0
0 | nc |  | V6-1-X1 | Blowerdoortest voor woningen met bouwjaar na 1983 | [6 empty] | pst | 425 | 501.5 | 0 | 0
0 | [14 empty] | 0
0 | [10 empty] | V6-1 | subtotaal |  | 0 |  | 0
0
0 |  |  |  | Level 6 - KIERDICHTING | [6 empty] | V6 | TOTAAL |  | 0 |  | 0
1
1
1
1 | nc |  |  | TOTAAL EXCL. BTW | [9 empty] | 0 | 0 | 0
1 | nc
1 | nc |  |  | TOTAAL BTW | [7 empty] | 9% / 21% |  | 0
1 | nc
1 |  |  |  | TOTAAL KOSTEN INCL. BTW | [9 empty] | 0
1
1 | nc
1 | nc
1 |  |  |  | OVERZICHT KOSTEN MAATREGEL 29 |  |  | 0
1
1 |  |  |  | Level 1 - GEVEL | incl. BTW |  | N.v.t.
1 |  |  |  | Level 2 - BEGLAZING EN KOZIJNEN | incl. BTW |  | N.v.t.
1 |  |  |  | Level 3 - VLOER | incl. BTW |  | N.v.t.
1 |  |  |  | Level 4 - DAK | incl. BTW |  | N.v.t.
1 |  |  |  | Level 5 - VENTILATIE | incl. BTW |  | N.v.t.
1 |  |  |  | Level 6 - KIERDICHTING | incl. BTW |  | N.v.t.
1
1 |  |  |  | Totaal incl. BTW |  |  | 0
1
1 |  |  |  | Totaal excl. BTW |  | Totaal excl. BTW | 0
1 |  |  |  | BTW 9% / 21% |  |  | 0
1
1

## Prijsonderbouwing
© ABC |  | M29 | [20 empty] | Aannemer/Onderaannemer
| Code | Omschrijving | Hoeveelheid | Eenheid | Norm | Uren | Materiaal | Tot. mat | O.A. | Tot. O.A. | TOTAAL | Prijs/ehd. | Code | Code Loon | Loon Aandeel | Loon kosten | Materiaal kosten | btw laag | btw hoog | btw totaal | bedrag incl. btw | Opmerking
| V1 | Level 1 - GEVEL
| V1-1-A1 | Spouwmuurisolatie vlokken (minerale wol) 60 mm van 0 m² tot 45 m² | 1 | m² |  | 0 |  | 0 |  | 19 | 19 | 19 | V1-1-A1 | [7 empty] | 22.306
opmerking: kan inzakken
incl. ~ Boorplan
incl. ~ Herstellen voegwerk
incl. ~ Ventilatieroosters /aanbrengen
incl. ~ Isoleren spouwmuur
| V1-1-A1 | Spouwmuurisolatie vlokken (minerale wol) 60 mm van 0 m² tot 45 m² | 1 | m² | 0 | 0 | 0 | 0 | 19 | 19 | 19 | 19 |  | V1-1 spouwisolatie | 30% | 5.7 | 13.3 | 0.513 | 2.793 | 3.306 | 22.306
| V1-1-A2 | Spouwmuurisolatie vlokken (minerale wol) 60 mm van 45 m² tot 75 m² | 1 | m² |  | 0 |  | 0 |  | 18 | 18 | 18 | V1-1-A2 | [7 empty] | 21.132
opmerking: kan inzakken
incl. ~ Boorplan
incl. ~ Herstellen voegwerk
incl. ~ Ventilatieroosters /aanbrengen
incl. ~ Isoleren spouwmuur
| V1-1-A2 | Spouwmuurisolatie vlokken (minerale wol) 60 mm van 45 m² tot 75 m² | 1 | m² | 0 | 0 | 0 | 0 | 19 | 18 | 18 | 18 |  | V1-1 spouwisolatie | 30% | 5.4 | 12.6 | 0.486 | 2.646 | 3.132 | 21.132
| V1-1-A3 | Spouwmuurisolatie vlokken (minerale wol) 60 mm vanaf 75 m² | 1 | m² |  | 0 |  | 0 |  | 17 | 17 | 17 | V1-1-A3 | [7 empty] | 19.958
opmerking: kan inzakken
incl. ~ Boorplan
incl. ~ Herstellen voegwerk
incl. ~ Ventilatieroosters /aanbrengen
incl. ~ Isoleren spouwmuur
| V1-1-A3 | Spouwmuurisolatie vlokken (minerale wol) 60 mm vanaf 75 m² | 1 | m² | 0 | 0 | 0 | 0 | 17 | 17 | 17 | 17 |  | V1-1 spouwisolatie | 30% | 5.1 | 11.9 | 0.459 | 2.499 | 2.958 | 19.958
| V1-1-A4 | ╚ Vlokken meer-/minderprijs per mm | 1 | m² |  | 0 |  | 0 |  | 0.1 | 0.1 | 0.1 | V1-1-A4 | [7 empty] | 0.1174
opmerking: verrekenprijs € 1.00 / cm
| V1-1-A4 | ╚ Vlokken meer-/minderprijs per mm | 1 | m² | 0 | 0 | 0 | 0 | 0.1 | 0.1 | 0.1 | 0.1 |  | V1-1 spouwisolatie | 30% | 0.03 | 0.07 | 0.0027 | 0.0147 | 0.0174 | 0.1174
| V1-1-B1 | Spouwmuurisolatie EPS parels / korrels 60 mm van 0 m² tot 45 m² | 1 | m² |  | 0 |  | 0 |  | 19 | 19 | 19 | V1-1-B1 | [7 empty] | 22.306
opmerking:
incl. ~ Boorplan
incl. ~ Herstellen voegwerk
incl. ~ Ventilatieroosters /aanbrengen
incl. ~ Isoleren spouwmuur
| V1-1-B1 | Spouwmuurisolatie EPS parels / korrels 60 mm van 0 m² tot 45 m² | 1 | m² | 0 | 0 | 0 | 0 | 19 | 19 | 19 | 19 |  | V1-1 spouwisolatie | 30% | 5.7 | 13.3 | 0.513 | 2.793 | 3.306 | 22.306
| V1-1-B2 | Spouwmuurisolatie EPS parels / korrels 60 mm van 45 m² tot 75 m² | 1 | m² |  | 0 |  | 0 |  | 18 | 18 | 18 | V1-1-B2 | [7 empty] | 21.132
opmerking:
incl. ~ Boorplan
incl. ~ Herstellen voegwerk
incl. ~ Ventilatieroosters /aanbrengen
incl. ~ Isoleren spouwmuur
| V1-1-B2 | Spouwmuurisolatie EPS parels / korrels 60 mm van 45 m² tot 75 m² | 1 | m² | 0 | 0 | 0 | 0 | 18 | 18 | 18 | 18 |  | V1-1 spouwisolatie | 30% | 5.4 | 12.6 | 0.486 | 2.646 | 3.132 | 21.132
[5 empty] | 0 | 0 | 0 | 0 |  | 0 | 0
| V1-1-B3 | Spouwmuurisolatie EPS parels / korrels 60 mm vanaf 75 m² | 1 | m² |  | 0 |  | 0 |  | 17 | 17 | 17 | V1-1-B3 | [7 empty] | 19.958
opmerking:
incl. ~ Boorplan
incl. ~ Herstellen voegwerk
incl. ~ Ventilatieroosters /aanbrengen
incl. ~ Isoleren spouwmuur
| V1-1-B3 | Spouwmuurisolatie EPS parels / korrels 60 mm vanaf 75 m² | 1 | m² | 0 | 0 | 0 | 0 | 17 | 17 | 17 | 17 |  | V1-1 spouwisolatie | 30% | 5.1 | 11.9 | 0.459 | 2.499 | 2.958 | 19.958
[5 empty] | 0 | 0 | 0 | 0 |  | 0 | 0
| V1-1-B4 | ╚ EPS meer-/minderprijs per mm | 1 | m² |  | 0 |  | 0 |  | 0.1 | 0.1 | 0.1 | V1-1-B4 | [7 empty] | 0.1174
opmerking: verrekenprijs € 1.00 / cm
| V1-1-B4 | ╚ EPS meer-/minderprijs per mm | 1 | m² | 0 | 0 | 0 | 0 | 0.1 | 0.1 | 0.1 | 0.1 |  | V1-1 spouwisolatie | 30% | 0.03 | 0.07 | 0.0027 | 0.0147 | 0.0174 | 0.1174
[5 empty] | 0 | 0 | 0 | 0 |  | 0 | 0
| V1-1-C1 | Spouwmuurisolatie PUR schuim 60 mm van 0 m² tot 70 m² | 1 | m² |  | 0 |  | 0 |  | 24 | 24 | 24 | V1-1-C1 | [7 empty] | 28.176
opmerking:
incl. ~ Boorplan
incl. ~ Herstellen voegwerk
incl. ~ Ventilatieroosters /aanbrengen
incl. ~ Isoleren spouwmuur
| V1-1-C1 | Spouwmuurisolatie PUR schuim 60 mm van 0 m² tot 70 m² | 1 | m² | 0 | 0 |  | 0 | 24 | 24 | 24 | 24 |  | V1-1 spouwisolatie | 30% | 7.2 | 16.8 | 0.648 | 3.528 | 4.176 | 28.176
[5 empty] | 0 | 0 | 0 | 0 |  | 0 | 0
| V1-1-C2 | Spouwmuurisolatie PUR schuim 60 mm van 70 m² tot 130 m² | 1 | m² |  | 0 |  | 0 |  | 23 | 23 | 23 | V1-1-C2 | [7 empty] | 27.002
opmerking:
incl. ~ Boorplan
incl. ~ Herstellen voegwerk
incl. ~ Ventilatieroosters /aanbrengen
incl. ~ Isoleren spouwmuur
| V1-1-C2 | Spouwmuurisolatie PUR schuim 60 mm van 70 m² tot 130 m² | 1 | m² | 0 | 0 |  | 0 | 23 | 23 | 23 | 23 |  | V1-1 spouwisolatie | 30% | 6.9 | 16.1 | 0.621 | 3.381 | 4.002 | 27.002
[5 empty] | 0 | 0 | 0 | 0 |  | 0 | 0
| V1-1-C3 | Spouwmuurisolatie PUR schuim 60 mm vanaf 130 m² | 1 | m² |  | 0 |  | 0 |  | 22 | 22 | 22 | V1-1-C3 | [7 empty] | 25.828
opmerking:
incl. ~ Boorplan
incl. ~ Herstellen voegwerk
incl. ~ Ventilatieroosters /aanbrengen
incl. ~ Isoleren spouwmuur
| V1-1-C3 | Spouwmuurisolatie PUR schuim 60 mm vanaf 130 m² | 1 | m² | 0 | 0 |  | 0 | 22 | 22 | 22 | 22 |  | V1-1 spouwisolatie | 30% | 6.6 | 15.4 | 0.594 | 3.234 | 3.828 | 25.828
[5 empty] | 0 | 0 | 0 | 0 |  | 0 | 0
| V1-1-C4 | ╚ PUR meer-/minderprijs per mm | 1 | m² |  | 0 |  | 0 |  | 0.225 | 0.225 | 0.225 | V1-1-C4 | [7 empty] | 0.26415
opmerking: verrekenprijs € 2.25 / cm
| V1-1-C4 | ╚ PUR meer-/minderprijs per mm | 1 | m² | 0 | 0 | 0 | 0 | 0.225 | 0.225 | 0.225 | 0.225 |  | V1-1 spouwisolatie | 30% | 0.0675 | 0.1575 | 0.006075 | 0.033075 | 0.03915 | 0.26415
[5 empty] | 0 | 0 | 0 | 0 |  | 0 | 0
| V1-1-D1 | Spouwmuurisolatie schuim (UF schuim) 60 mm. | 1 | m² |  | 0 |  | 0 |  | 0 | 0 | 0 | V1-1-D1
opmerking: deze wel of niet opnemen >> ligt ter beoordeling vakgroep M29
|  | TOT NU TOE NOG NIET OPGENOMEN |  |  | 0 | 0 |  | 0 |  | 0 | 0 |  |  | V1-1 spouwisolatie | 30% | 0 | 0 | 0 | 0 | 0 | 0
[5 empty] | 0 | 0 | 0 | 0 |  | 0 | 0
| V1-1-X | Bijkomende kosten: | 1 | pst | [8 empty] | V1-1-X
opmerking:
| V1-1-X1 | Minimum Tarief (van toepassing indien totaal spuit en/of inblaas isoleren lager is dan € 750) | 1 | won |  | 0 |  | 0 | 750 | 750 | 750 | 750 |  | V1-1 spouwisolatie | 30% | 225 | 525 | 20.25 | 110.25 | 130.5 | 880.5
| V1-1-X2 | Minimum Tarief timmerwerkzaamheden | 1 | won |  | 0 |  | 0 | 150 | 150 | 150 | 150 |  | V1-1 spouwisolatie | 30% | 45 | 105 | 4.05 | 22.05 | 26.1 | 176.1
| V1-1-X3 | Opname voor begin werkzaamheden | 1 | won |  | 0 |  | 0 | 75 | 75 | 75 | 75 |  | V1-1 spouwisolatie | 30% | 22.5 | 52.5 | 2.025 | 11.025 | 13.05 | 88.05
| V1-1-X4 | Hoogwerker op-/afbouw/huur in weken | 1 | wk | 0 | 0 | 454.549 | 454.549 |  | 0 | 454.549 | 550.0043 |  | norm | 0 | materiaal | 550.0043 | 0 | 115.5009 | 115.5009 | 665.5052
| V1-1-X5 | Knip-/snijvoegherstel boorgaten | 1 | m² | 0 | 0 | 0 | 0 | 7.5 | 7.5 | 7.5 | 7.5 |  | V1-1 spouwisolatie | 30% | 2.25 | 5.25 | 0.2025 | 1.1025 | 1.305 | 8.805
| V1-1-X6 | Rolsteiger bij smalle doorgang woning | 1 | won | 0 | 0 | 0 | 0 | 150 | 150 | 150 | 150 |  | V1-1 spouwisolatie | 0% | 0 | 150 | 0 | 31.5 | 31.5 | 181.5
| V1-1-X7 | Spouw richting dak dichtmaken van binnenuit | 1 | won | 0 | 0 | 0 | 0 | 75 | 75 | 75 | 75 |  | V1-1 spouwisolatie | 30% | 22.5 | 52.5 | 2.025 | 11.025 | 13.05 | 88.05
| V1-1-X8 | Spouw richting dak dichtmaken van buitenaf via dakpannen excl. hoogwerker | 1 | won | 0 | 0 | 0 | 0 | 175 | 175 | 175 | 175 |  | V1-1 spouwisolatie | 30% | 52.5 | 122.5 | 4.725 | 25.725 | 30.45 | 205.45
| V1-1-X9 | Spouwafscheiders | 1 | m¹ | 0 | 0 | 0 | 0 | 8 | 8 | 8 | 8 |  | V1-1 spouwisolatie | 30% | 2.4 | 5.6 | 0.216 | 1.176 | 1.392 | 9.392
| V1-1-X10 | Ventilatiekokers min. 1 st/12m² BVO incl. boorwerk | 1 | st |  | 0 |  | 0 | 32.5 | 32.5 | 32.5 | 32.5 |  | V3-1 vloerisolatie | 40% | 13 | 19.5 | 1.17 | 4.095 | 5.265 | 37.765
| V1-1-X11 | Koekoekrooster incl. boorwerk | 1 | st |  | 0 |  | 0 | 110 | 110 | 110 | 110 |  | V3-1 vloerisolatie | 40% | 44 | 66 | 3.96 | 13.86 | 17.82 | 127.82
| V1-1-X12 | Natuurvrij maken bij spouwisolatie | 1 | m² | 0.05 | 0.05 | 1.5 | 1.5 |  | 0 | 4.5 | 5.445 |  | norm | 3.63 | materiaal | 1.815 | 0.3267 | 0.38115 | 0.70785 | 6.1528
| V1-2-A1 | Gevelbekleding onderhoudsarme rabatgevelbekleding met isolatie EPS 170 mm Rc 4.70 m².K/W | 91.3 | m² |  | 172.0606 |  | 8069.2785 |  | 0 | 201.4558 | 243.7615 | V1-2-A1 | [7 empty] | 278.5331
|  | opmerking: op basis van 91. 30 m2 | [9 empty] | deelprijs/m²
[12 empty] | incl. opslagen |  |  | incl. opslagen |  | incl. opslagen
|  | Voorbereiding/inmeten/maatvoering | 1 | won | 2 | 2 |  | 0 |  | 0 | 120 | 145.2 |  | norm | 145.2 | materiaal | 0 | 13.068 | 0 | 13.068 | 158.268
|  | Ontgraven en aanvullen t.p.v. maaiveld | 13.04 | m¹ | 0.2 | 2.608 |  | 0 |  | 0 | 156.48 | 189.3408 |  | norm | 189.3408 | materiaal | 0 | 17.0407 | 0 | 17.0407 | 206.3815
|  | Verwijderen bestaande raamdorpels | 14.49 | m¹ | 0.5 | 7.245 | 5 | 72.45 |  | 0 | 507.15 | 613.6515 |  | norm | 525.987 | materiaal | 87.6645 | 47.3388 | 18.4095 | 65.7484 | 679.3999
|  | Geïsoleerde kantplank | 14 | m¹ | 0.2 | 2.8 | 17.76 | 248.64 |  | 0 | 416.64 | 504.1344 |  | norm | 203.28 | materiaal | 300.8544 | 18.2952 | 63.1794 | 81.4746 | 585.609
|  | Bevestigingsmiddelen kantplank | 28 | st |  | 0 | 0.65 | 18.2 |  | 0 | 18.2 | 22.022 |  | norm | 0 | materiaal | 22.022 | 0 | 4.6246 | 4.6246 | 26.6466
|  | Fassade UV Folie achter open gevelconstructie | 91.3 | m² | 0.08 | 0.05 |  | 0 |  | 0 | 3 | 3.63 |  | norm | 3.63 | materiaal | 0 | 0.3267 | 0 | 0.3267 | 3.9567
|  | Fassade UV Folie achter open gevelconstructie | 100.43 | m² |  | 0.05 | 1.65 | 165.7095 |  | 0 | 168.7095 | 204.1385 |  | norm | 3.63 | materiaal | 200.5085 | 0.3267 | 42.1068 | 42.4335 | 246.572
|  | Lev.+aanbr. isolatiemateriaal EPS systeem | 91.3 | m² | 0.4 | 36.52 |  | 0 |  | 0 | 2191.2 | 2651.352 |  | norm | 2651.352 | materiaal | 0 | 238.6217 | 0 | 238.6217 | 2889.9737
|  | Lev.+aanbr. isolatiemateriaal EPS systeem montagepakket | 91.3 | m² |  | 0 | 10.84 | 989.692 |  | 0 | 989.692 | 1197.5273 |  | norm | 0 | materiaal | 1197.5273 | 0 | 251.4807 | 251.4807 | 1449.0081
|  | Verticaal regelwerk hoh 600mm | 159.788 | m¹ | 0.12 | 19.1746 | 0.39 | 62.3173 |  | 0 | 1212.7909 | 1467.477 |  | norm | 1392.0731 | materiaal | 75.404 | 125.2866 | 15.8348 | 141.1214 | 1608.5984
|  | Horizontaal regelwerk hoh 400mm | 22.25 | m¹ | 0.18 | 4.005 | 0.68 | 15.13 |  | 0 | 255.43 | 309.0703 |  | norm | 290.763 | materiaal | 18.3073 | 26.1687 | 3.8445 | 30.0132 | 339.0835
|  | Verticale onderhoudsarme rabatgevelbekleding | 91.3 | m² | 1 | 91.3 | 56 | 5112.8 |  | 0 | 10590.8 | 12814.868 |  | norm | 6628.38 | materiaal | 6186.488 | 596.5542 | 1299.1625 | 1895.7167 | 14710.5847
|  | Bevestigingsmiddelen gevelbekleding | 91.3 | m² |  | 0 | 2.67 | 243.771 |  | 0 | 243.771 | 294.9629 |  | norm | 0 | materiaal | 294.9629 | 0 | 61.9422 | 61.9422 | 356.9051
|  | Aluminium waterslag gemoffeld | 14.49 | m¹ | 0.2 | 2.898 | 46.93 | 680.0157 |  | 0 | 853.8957 | 1033.2138 |  | norm | 210.3948 | materiaal | 822.819 | 18.9355 | 172.792 | 191.7275 | 1224.9413
|  | Houten afwerking neggekanten | 4.7 | m² | 0.3 | 1.41 | 97.99 | 460.553 |  | 0 | 545.153 | 659.6351 |  | norm | 102.366 | materiaal | 557.2691 | 9.2129 | 117.0265 | 126.2395 | 785.8746
|  | Opruimen | 1 | won | 2 | 2 |  | 0 |  | 0 | 120 | 145.2 |  | norm | 145.2 | materiaal | 0 | 13.068 | 0 | 13.068 | 158.268
| V1-2-B1 | Gevelbekleding HPL met isolatie EPS 170 mm Rc 4.70 m².K/W | 91.3 | m² |  | 2.1846 |  | 146.712 |  | 0 | 277.7858 | 336.1208 | V1-2-B1 | [7 empty] | 387.6742
|  | opmerking: op basis van 91. 30 m2 | [9 empty] | deelprijs/m²
[12 empty] | incl. opslagen |  |  | incl. opslagen |  | incl. opslagen
|  | Voorbereiding/inmeten/maatvoering | 1 | won | 2 | 2 |  | 0 |  | 0 | 120 | 145.2 |  | norm | 145.2 | materiaal | 0 | 13.068 | 0 | 13.068 | 158.268
|  | Ontgraven en aanvullen t.p.v. maaiveld | 13.04 | m¹ | 0.2 | 2.608 |  | 0 |  | 0 | 156.48 | 189.3408 |  | norm | 189.3408 | materiaal | 0 | 17.0407 | 0 | 17.0407 | 206.3815
|  | Verwijderen bestaande raamdorpels | 14.49 | m¹ | 0.5 | 7.245 | 5 | 72.45 |  | 0 | 507.15 | 613.6515 |  | norm | 525.987 | materiaal | 87.6645 | 47.3388 | 18.4095 | 65.7484 | 679.3999
|  | Geïsoleerde kantplank | 14 | m¹ | 0.2 | 2.8 | 17.76 | 248.64 |  | 0 | 416.64 | 504.1344 |  | norm | 203.28 | materiaal | 300.8544 | 18.2952 | 63.1794 | 81.4746 | 585.609
|  | Bevestigingsmiddelen kantplank | 28 | st |  | 0 | 0.65 | 18.2 |  | 0 | 18.2 | 22.022 |  | norm | 0 | materiaal | 22.022 | 0 | 4.6246 | 4.6246 | 26.6466
|  | Fassade UV Folie achter open gevelconstructie | 91.3 | m² | 0.08 | 0.05 |  | 0 |  | 0 | 3 | 3.63 |  | norm | 3.63 | materiaal | 0 | 0.3267 | 0 | 0.3267 | 3.9567
|  | Fassade UV Folie achter open gevelconstructie | 100.43 | m² |  | 0.05 | 1.65 | 165.7095 |  | 0 | 168.7095 | 204.1385 |  | norm | 3.63 | materiaal | 200.5085 | 0.3267 | 42.1068 | 42.4335 | 246.572
|  | Lev.+aanbr. isolatiemateriaal EPS systeem | 91.3 | m² | 0.4 | 36.52 |  | 0 |  | 0 | 2191.2 | 2651.352 |  | norm | 2651.352 | materiaal | 0 | 238.6217 | 0 | 238.6217 | 2889.9737
|  | Lev.+aanbr. isolatiemateriaal EPS systeem montagepakket | 91.3 | m² |  | 0 | 10.84 | 989.692 |  | 0 | 989.692 | 1197.5273 |  | norm | 0 | materiaal | 1197.5273 | 0 | 251.4807 | 251.4807 | 1449.0081
|  | Verticaal regelwerk hoh 600mm | 159.788 | m¹ | 0.12 | 19.1746 | 0.39 | 62.3173 |  | 0 | 1212.7909 | 1467.477 |  | norm | 1392.0731 | materiaal | 75.404 | 125.2866 | 15.8348 | 141.1214 | 1608.5984
|  | Horizontaal regelwerk hoh 400mm | 22.25 | m¹ | 0.18 | 4.005 | 0.68 | 15.13 |  | 0 | 255.43 | 309.0703 |  | norm | 290.763 | materiaal | 18.3073 | 26.1687 | 3.8445 | 30.0132 | 339.0835
|  | HPL plaatmateriaal 8mm | 91.3 | m² | 1.3 | 118.69 | 99 | 9038.7 |  | 0 | 16160.1 | 19553.721 |  | norm | 8616.894 | materiaal | 10936.827 | 775.5205 | 2296.7337 | 3072.2541 | 22625.9751
|  | Bevestigingsmiddelen en bostikprofielen | 91.3 | m² |  | 0 | 18 | 1643.4 |  | 0 | 1643.4 | 1988.514 |  | norm | 0 | materiaal | 1988.514 | 0 | 417.5879 | 417.5879 | 2406.1019
|  | Aluminium waterslag gemoffeld | 14.49 | m¹ | 0.2 | 2.898 | 46.93 | 680.0157 |  | 0 | 853.8957 | 1033.2138 |  | norm | 210.3948 | materiaal | 822.819 | 18.9355 | 172.792 | 191.7275 | 1224.9413
|  | Afwerking neggekanten | 4.7 | m² | 0.3 | 1.41 | 97.99 | 460.553 |  | 0 | 545.153 | 659.6351 |  | norm | 102.366 | materiaal | 557.2691 | 9.2129 | 117.0265 | 126.2395 | 785.8746
|  | Opruimen | 1 | won | 2 | 2 |  | 0 |  | 0 | 120 | 145.2 |  | norm | 145.2 | materiaal | 0 | 13.068 | 0 | 13.068 | 158.268
| V1-2-C1 | Gevelbekleding Eternit/vezelversterkt kunststof met isolatie EPS 170 mm Rc 4.70 m².K/W | 91.3 | m² |  | 2.1846 |  | 152.883 |  | 0 | 283.9568 | 343.5877 | V1-2-C1 | [7 empty] | 396.7092
|  | opmerking: op basis van 91. 30 m2 | [9 empty] | deelprijs/m²
[12 empty] | incl. opslagen |  |  | incl. opslagen |  | incl. opslagen
|  | Voorbereiding/inmeten/maatvoering | 1 | won | 2 | 2 |  | 0 |  | 0 | 120 | 145.2 |  | norm | 145.2 | materiaal | 0 | 13.068 | 0 | 13.068 | 158.268
|  | Ontgraven en aanvullen t.p.v. maaiveld | 13.04 | m¹ | 0.2 | 2.608 |  | 0 |  | 0 | 156.48 | 189.3408 |  | norm | 189.3408 | materiaal | 0 | 17.0407 | 0 | 17.0407 | 206.3815
|  | Verwijderen bestaande raamdorpels | 14.49 | m¹ | 0.5 | 7.245 | 5 | 72.45 |  | 0 | 507.15 | 613.6515 |  | norm | 525.987 | materiaal | 87.6645 | 47.3388 | 18.4095 | 65.7484 | 679.3999
|  | Geïsoleerde kantplank | 14 | m¹ | 0.2 | 2.8 | 17.76 | 248.64 |  | 0 | 416.64 | 504.1344 |  | norm | 203.28 | materiaal | 300.8544 | 18.2952 | 63.1794 | 81.4746 | 585.609
|  | Bevestigingsmiddelen kantplank | 28 | st |  | 0 | 0.65 | 18.2 |  | 0 | 18.2 | 22.022 |  | norm | 0 | materiaal | 22.022 | 0 | 4.6246 | 4.6246 | 26.6466
|  | Fassade UV Folie achter open gevelconstructie | 91.3 | m² | 0.08 | 0.05 |  | 0 |  | 0 | 3 | 3.63 |  | norm | 3.63 | materiaal | 0 | 0.3267 | 0 | 0.3267 | 3.9567
|  | Fassade UV Folie achter open gevelconstructie | 100.43 | m² |  | 0.05 | 1.65 | 165.7095 |  | 0 | 168.7095 | 204.1385 |  | norm | 3.63 | materiaal | 200.5085 | 0.3267 | 42.1068 | 42.4335 | 246.572
|  | Lev.+aanbr. isolatiemateriaal EPS systeem | 91.3 | m² | 0.4 | 36.52 |  | 0 |  | 0 | 2191.2 | 2651.352 |  | norm | 2651.352 | materiaal | 0 | 238.6217 | 0 | 238.6217 | 2889.9737
|  | Lev.+aanbr. isolatiemateriaal EPS systeem montagepakket | 91.3 | m² |  | 0 | 10.84 | 989.692 |  | 0 | 989.692 | 1197.5273 |  | norm | 0 | materiaal | 1197.5273 | 0 | 251.4807 | 251.4807 | 1449.0081
|  | Verticaal regelwerk hoh 600mm | 159.788 | m¹ | 0.12 | 19.1746 | 0.39 | 62.3173 |  | 0 | 1212.7909 | 1467.477 |  | norm | 1392.0731 | materiaal | 75.404 | 125.2866 | 15.8348 | 141.1214 | 1608.5984
|  | Horizontaal regelwerk hoh 400mm | 22.25 | m¹ | 0.18 | 4.005 | 0.68 | 15.13 |  | 0 | 255.43 | 309.0703 |  | norm | 290.763 | materiaal | 18.3073 | 26.1687 | 3.8445 | 30.0132 | 339.0835
|  | Eternit/vezelversterkt kunststof plaatmateriaal 8mm | 91.3 | m² | 1.3 | 118.69 | 105.171 | 9602.1123 |  | 0 | 16723.5123 | 20235.4499 |  | norm | 8616.894 | materiaal | 11618.5559 | 775.5205 | 2439.8967 | 3215.4172 | 23450.8671
|  | Bevestigingsmiddelen en bostikprofielen | 91.3 | m² |  | 0 | 18 | 1643.4 |  | 0 | 1643.4 | 1988.514 |  | norm | 0 | materiaal | 1988.514 | 0 | 417.5879 | 417.5879 | 2406.1019
|  | Aluminium waterslag gemoffeld | 14.49 | m¹ | 0.2 | 2.898 | 46.93 | 680.0157 |  | 0 | 853.8957 | 1033.2138 |  | norm | 210.3948 | materiaal | 822.819 | 18.9355 | 172.792 | 191.7275 | 1224.9413
|  | Afwerking neggekanten | 4.7 | m² | 0.3 | 1.41 | 97.99 | 460.553 |  | 0 | 545.153 | 659.6351 |  | norm | 102.366 | materiaal | 557.2691 | 9.2129 | 117.0265 | 126.2395 | 785.8746
|  | Opruimen | 1 | won | 2 | 2 |  | 0 |  | 0 | 120 | 145.2 |  | norm | 145.2 | materiaal | 0 | 13.068 | 0 | 13.068 | 158.268
| V1-2-D1 | Gevelbekleding met steenstrips op vezelplaat met isolatie PIR Rc 5.20 m².K/W | 1 | m² |  | 2.92 |  | 175.5215 |  | 0 | 350.7215 | 374.763 | V1-2-D1 | [7 empty] | 428.8954
|  | steigerwerk |  | cat 3 | [7 empty] | deelprijs/m²
|  | Verwijderen metselwerkwanden buiten (halfsteens) |  | nvt | 0 | 0 | 0 | 0 |  | 0 | 0 | incl. opslagen |  |  | incl. opslagen |  | incl. opslagen
|  | PE-folie | 1.1 | m² | 0 | 0 | 1.79 | 1.969 |  | 0 | 1.969 | 2.3825 |  | norm | 0 | materiaal | 2.3825 | 0 | 0.50032 | 0.50032 | 2.8828
|  | PE-folie | 1 | m² | 0.04 | 0.04 | 0 | 0 |  | 0 | 2.4 | 2.904 |  | norm | 2.904 | materiaal | 0 | 0.26136 | 0 | 0.26136 | 3.1654
|  | Stijl en regelwerk 38x120 mm hoh 500 mm (verduurz.) | 2.85 | m¹ | 0.2 | 0.57 | 2.57 | 7.3245 |  | 0 | 41.5245 | 50.2446 |  | norm | 41.382 | materiaal | 8.8626 | 3.7244 | 1.8612 | 5.5855 | 55.8302
|  | Recticel Eurowall 1200x600x120 mm. PIR Spouwplaat | 1.05 | m² | 0 | 0 | 21.6 | 22.68 |  | 0 | 22.68 | 27.4428 |  | norm | 0 | materiaal | 27.4428 | 0 | 5.763 | 5.763 | 33.2058
|  | Recticel Eurowall 1200x600x120 mm. PIR Spouwplaat | 1 | m² | 0.15 | 0.15 |  | 0 |  | 0 | 9 | 10.89 |  | norm | 10.89 | materiaal | 0 | 0.9801 | 0 | 0.9801 | 11.8701
|  | Dampdoorlatende folie | 1.1 | m² | 0 | 0 | 2.18 | 2.398 |  | 0 | 2.398 | 2.9016 |  | norm | 0 | materiaal | 2.9016 | 0 | 0.60933 | 0.60933 | 3.5109
|  | Dampdoorlatende folie | 1 | m² | 0.04 | 0.04 | 0 | 0 |  | 0 | 2.4 | 2.904 |  | norm | 2.904 | materiaal | 0 | 0.26136 | 0 | 0.26136 | 3.1654
|  | Tengels 22x50 mm (t.b.v. ventilatie) | 2.2 | m¹ | 0.1 | 0.22 | 0.49 | 1.078 |  | 0 | 14.278 | 17.2764 |  | norm | 15.972 | materiaal | 1.3044 | 1.4375 | 0.27392 | 1.7114 | 18.9878
|  | Verduurzamen tengels | 2.2 | m¹ | 0 | 0 | 0.12 | 0.264 |  | 0 | 0.264 | 0.31944 |  | norm | 0 | materiaal | 0.31944 | 0 | 0.067082 | 0.067082 | 0.38652
|  | Multiplex 12 mm | 1.1 | m² |  | 0 | 2.02 | 2.222 |  | 0 | 2.222 | 2.6886 |  | norm | 0 | materiaal | 2.6886 | 0 | 0.56461 | 0.56461 | 3.2532
|  | Multiplex 12 mm | 1 | m² | 0.5 | 0.5 |  | 0 |  | 0 | 30 | 36.3 |  | norm | 36.3 | materiaal | 0 | 3.267 | 0 | 3.267 | 39.567
|  | Vezelcement plaatmateriaal 12 mm | 1.1 | m² |  | 0 | 25.26 | 27.786 |  | 0 | 27.786 | 33.6211 |  | norm | 0 | materiaal | 33.6211 | 0 | 7.0604 | 7.0604 | 40.6815
|  | Vezelcement plaatmateriaal 12 mm | 1 | m² | 0.5 | 0.5 |  | 0 |  | 0 | 30 | 36.3 |  | norm | 36.3 | materiaal | 0 | 3.267 | 0 | 3.267 | 39.567
|  | Steenstrips 25 mm | 1.1 | m² |  | 0 | 68 | 74.8 |  | 0 | 74.8 | 90.508 |  | norm | 0 | materiaal | 90.508 | 0 | 19.0067 | 19.0067 | 109.5147
|  | Steenstrips 25 mm | 1 | m² | 0.8 | 0.8 |  | 0 |  | 0 | 48 | 58.08 |  | norm | 58.08 | materiaal | 0 | 5.2272 | 0 | 5.2272 | 63.3072
|  | Voegwerk + specie (standaard) | 1 | m² | 0 | 0 | 22 | 22 |  | 0 | 22 |  |  | norm | 0 | materiaal | 26.62 | 0 | 5.5902 | 5.5902 | 27.5902
|  | Afwerking hoeken. neggekanten e.d. | 1 | m² | 0.1 | 0.1 | 13 | 13 |  | 0 | 19 |  |  | norm | 7.26 | materiaal | 15.73 | 0.6534 | 3.3033 | 3.9567 | 22.9567
| V1-2-E1 | Gevelbekleding isolatie 120mm met afwerking sierpleister Rc 3.90 m².K/W | 91.3 | m² |  | 149.516 |  | 4926.2257 |  | 0 | 143.9473 | 174.1762 | V1-2-E1 | [7 empty] | 196.801
|  | opmerking: op basis van 91. 30 m2 | [9 empty] | deelprijs/m²
[12 empty] | incl. opslagen |  |  | incl. opslagen |  | incl. opslagen
|  | Voorbereiding/inmeten/maatvoering | 1 | won | 2 | 2 |  | 0 |  | 0 | 120 | 145.2 |  | norm | 145.2 | materiaal | 0 | 13.068 | 0 | 13.068 | 158.268
|  | Ontgraven t.p.v. maaiveld | 13.04 | m¹ | 0.2 | 2.608 |  | 0 |  | 0 | 156.48 | 189.3408 |  | norm | 189.3408 | materiaal | 0 | 17.0407 | 0 | 17.0407 | 206.3815
|  | Verwijderen bestaande raamdorpels | 14.49 | m¹ | 0.5 | 7.245 | 5 | 72.45 |  | 0 | 507.15 | 613.6515 |  | norm | 525.987 | materiaal | 87.6645 | 47.3388 | 18.4095 | 65.7484 | 679.3999
|  | Geïsoleerde kantplank | 14 | m¹ | 0.2 | 2.8 | 17.76 | 248.64 |  | 0 | 416.64 | 504.1344 |  | norm | 203.28 | materiaal | 300.8544 | 18.2952 | 63.1794 | 81.4746 | 585.609
|  | Bevestigingsmiddelen kantplank | 28 | st |  | 0 | 0.65 | 18.2 |  | 0 | 18.2 | 22.022 |  | norm | 0 | materiaal | 22.022 | 0 | 4.6246 | 4.6246 | 26.6466
|  | Aluminium sokkelprofiel | 14 | m¹ | 0.3 | 4.2 | 10.26 | 143.64 |  | 0 | 395.64 | 478.7244 |  | norm | 304.92 | materiaal | 173.8044 | 27.4428 | 36.4989 | 63.9417 | 542.6661
|  | Hechtpleister | 365.2 | kg | 0.03 | 10.956 | 1.22 | 445.544 |  | 0 | 1102.904 | 1334.5138 |  | norm | 795.4056 | materiaal | 539.1082 | 71.5865 | 113.2127 | 184.7992 | 1519.3131
|  | Buitengevelisolatie Strikotherm COMFORT | 91.3 | m² | 0.15 | 13.695 | 14.5 | 1323.85 |  | 0 | 2145.55 | 2596.1155 |  | norm | 994.257 | materiaal | 1601.8585 | 89.4831 | 336.3903 | 425.8734 | 3021.9889
|  | Basispleister | 547.8 | kg | 0.07 | 38.346 | 1.22 | 668.316 |  | 0 | 2969.076 | 3592.582 |  | norm | 2783.9196 | materiaal | 808.6624 | 250.5528 | 169.8191 | 420.3719 | 4012.9538
|  | Wapeningsgaas | 91.3 | m² | 0.1 | 9.13 | 0.96 | 87.648 |  | 0 | 635.448 | 768.8921 |  | norm | 662.838 | materiaal | 106.0541 | 59.6554 | 22.2714 | 81.9268 | 850.8189
|  | Stucprofielen | 18.26 | m¹ | 0.2 | 3.652 | 1.62 | 29.5812 |  | 0 | 248.7012 | 300.9285 |  | norm | 265.1352 | materiaal | 35.7933 | 23.8622 | 7.5166 | 31.3788 | 332.3072
|  | Kwarts-primer | 22.83 | kg | 0.2 | 4.566 | 7.26 | 165.7458 |  | 0 | 439.7058 | 532.044 |  | norm | 331.4916 | materiaal | 200.5524 | 29.8342 | 42.116 | 71.9503 | 603.9943
|  | Afwerkpleister | 365.2 | kg | 0.1 | 36.52 | 0.58 | 211.816 |  | 0 | 2403.016 | 2907.6494 |  | norm | 2651.352 | materiaal | 256.2974 | 238.6217 | 53.8224 | 292.4441 | 3200.0935
|  | Bovenaansluiting | 14 | m¹ | 0.4 | 5.6 | 19.57 | 273.98 |  | 0 | 609.98 | 738.0758 |  | norm | 406.56 | materiaal | 331.5158 | 36.5904 | 69.6183 | 106.2087 | 844.2845
|  | Aluminium waterslag gemoffeld | 14.49 | m² | 0.2 | 2.898 | 46.93 | 680.0157 |  | 0 | 853.8957 | 1033.2138 |  | norm | 210.3948 | materiaal | 822.819 | 18.9355 | 172.792 | 191.7275 | 1224.9413
|  | Opruimen | 1 | won | 2 | 2 |  | 0 |  | 0 | 120 | 145.2 |  | norm | 145.2 | materiaal | 0 | 13.068 | 0 | 13.068 | 158.268
[5 empty] | 0 | 0 |  | 0 |  | 0 | 0
| V1-2-X | Bijkomende kosten | [10 empty] | V1-2-X
|  | opmerking: | [9 empty] | incl. opslagen |  |  | incl. opslagen |  | incl. opslagen
| V1-2-X1 | Sloop en afvoeren bestaande (betimmerde) gevel | 1 | m² | 0.5 | 0.5 | 3.75 | 3.75 |  | 0 | 33.75 | 40.8375 |  | norm | 36.3 | materiaal | 4.5375 | 3.267 | 0.95287 | 4.2199 | 45.0574
| V1-2-X2 | Steigerwerk op-/afbouw/huur in m² | 1 | m² | 0.2 | 0.2 | 11 | 11 |  | 0 | 23 | 27.83 |  | norm | 14.52 | materiaal | 13.31 | 1.3068 | 2.7951 | 4.1019 | 31.9319
| V1-2-X3 | Rolsteiger op-/afbouw/huur in dagen | 1 | st | 2 | 2 | 55 | 55 |  | 0 | 175 | 211.75 |  | norm | 145.2 | materiaal | 66.55 | 0 | 30.492 | 30.492 | 242.242
| V1-2-X4 | Hoogwerker op-/afbouw/huur in weken | 1 | wk | 0 | 0 | 454.549 | 454.549 |  | 0 | 454.549 | 550.0043 |  | norm | 0 | materiaal | 550.0043 | 0 | 115.5009 | 115.5009 | 665.5052
| V1-2-X5 | Herstel bestrating en terrein | 1 | m² | 0.5 | 0.5 | 30 | 30 |  | 0 | 60 | 72.6 |  | norm | 36.3 | materiaal | 36.3 | 3.267 | 7.623 | 10.89 | 83.49
| V1-2-X6 | Natuurvrij maken bij gevelbekleding | 1 | m² | 0.1 | 0.1 | 2.5 | 2.5 |  | 0 | 8.5 | 10.285 |  | norm | 7.26 | materiaal | 3.025 | 0.6534 | 0.63525 | 1.2887 | 11.5737
| V1-3-A1 | Voorzetwand 100 mm houten frame met glaswol deken dik 70 mm Rc ± 2.45 m².K/W | 91.3 | m² |  | 1.2372 |  | 28.618 |  | 0 | 102.8521 | 124.4511 | V1-3-A1 | [7 empty] | 139.807
|  | opmerking: isolatie Rd 1. 85 | [9 empty] | incl. opslagen |  |  | incl. opslagen |  | incl. opslagen
|  | Voorbereiding/inmeten/maatvoering | 1 | won | 2 | 2 |  | 0 |  | 0 | 120 | 145.2 |  | norm | 145.2 | materiaal | 0 | 13.068 | 0 | 13.068 | 158.268
|  | Verwijderen plinten | 33.8148 | m¹ | 0.05 | 1.6907 |  | 0 |  | 0 | 101.4444 | 122.7478 |  | norm | 122.7478 | materiaal | 0 | 11.0473 | 0 | 11.0473 | 133.7951
|  | Regelwerk 40x70 mm hoh 600 mm | 155.21 | m¹ | 0 | 0 | 1.65 | 256.0965 |  | 0 | 256.0965 | 309.8768 |  | norm | 0 | materiaal | 309.8768 | 0 | 65.0741 | 65.0741 | 374.9509
|  | Regelwerk 22x34 mm hoh 300 mm | 310.42 | m¹ | 0 | 0 | 0.44 | 136.5848 |  | 0 | 136.5848 | 165.2676 |  | norm | 0 | materiaal | 165.2676 | 0 | 34.7062 | 34.7062 | 199.9738
|  | Aanbrengen rekwerk | 465.63 | m¹ | 0.13 | 60.5319 |  | 0 |  | 0 | 3631.914 | 4394.6159 |  | norm | 4394.6159 | materiaal | 0 | 395.5154 | 0 | 395.5154 | 4790.1314
|  | Iolatie in binnenwanden en voorzetwanden d=70 mm n.t.b. | 95.865 | m² | 0 | 0 | 3.5 | 335.5275 |  | 0 | 335.5275 | 405.9883 |  | norm | 0 | materiaal | 405.9883 | 0 | 85.2575 | 85.2575 | 491.2458
|  | Isolatie in binnenwanden en voorzetwanden d=70 mm n.t.b. | 91.3 | m² | 0.08 | 7.304 |  | 0 |  | 0 | 438.24 | 530.2704 |  | norm | 530.2704 | materiaal | 0 | 47.7243 | 0 | 47.7243 | 577.9947
|  | Dampopen folie n.t.b. | 100.43 | m² | 0 | 0 | 2.1754 | 218.4779 |  | 0 | 218.4779 | 264.3583 |  | norm | 0 | materiaal | 264.3583 | 0 | 55.5152 | 55.5152 | 319.8735
|  | Dampopen folie n.t.b. | 91.3 | m² | 0.03 | 2.739 | 0 | 0 |  | 0 | 164.34 | 198.8514 |  | norm | 198.8514 | materiaal | 0 | 17.8966 | 0 | 17.8966 | 216.748
|  | Dampdichte folie n.t.b. | 100.43 | m² | 0 | 0 | 1.79 | 179.7697 |  | 0 | 179.7697 | 217.5213 |  | norm | 0 | materiaal | 217.5213 | 0 | 45.6795 | 45.6795 | 263.2008
|  | Dampdichte folie n.t.b. | 91.3 | m² | 0.03 | 2.739 | 0 | 0 |  | 0 | 164.34 | 198.8514 |  | norm | 198.8514 | materiaal | 0 | 17.8966 | 0 | 17.8966 | 216.748
|  | Gipsvezelbeplating 12.5 mm | 100.43 | m² |  | 0 | 9.8 | 984.214 |  | 0 | 984.214 | 1190.8989 |  | norm | 0 | materiaal | 1190.8989 | 0 | 250.0888 | 250.0888 | 1440.9877
|  | Gipsvezelbeplating 12.5 mm | 91.3 | m² | 0.35 | 31.955 |  | 0 |  | 0 | 1917.3 | 2319.933 |  | norm | 2319.933 | materiaal | 0 | 208.794 | 0 | 208.794 | 2528.727
|  | Bevestigingsmiddelen en afdichtingen | 91.3 | m² |  | 0 | 5.5 | 502.15 |  | 0 | 502.15 | 607.6015 |  | norm | 0 | materiaal | 607.6015 | 0 | 127.5963 | 127.5963 | 735.1978
|  | Opruimen | 1 | won | 4 | 4 |  | 0 |  | 0 | 240 | 290.4 |  | norm | 290.4 | materiaal | 0 | 26.136 | 0 | 26.136 | 316.536
| V1-3-A2 | Voorzetwand 120 mm houten frame met glaswol deken dik 90 mm Rc ± 3.15 m².K/W | 91.3 | m² |  | 1.2372 |  | 29.552 |  | 0 | 103.7861 | 125.5812 | V1-3-A2 | [7 empty] | 141.1745
|  | opmerking: isolatie Rd 2. 55 | [9 empty] | incl. opslagen |  |  | incl. opslagen |  | incl. opslagen
|  | Voorbereiding/inmeten/maatvoering | 1 | won | 2 | 2 |  | 0 |  | 0 | 120 | 145.2 |  | norm | 145.2 | materiaal | 0 | 13.068 | 0 | 13.068 | 158.268
|  | Verwijderen plinten | 33.8148 | m¹ | 0.05 | 1.6907 |  | 0 |  | 0 | 101.4444 | 122.7478 |  | norm | 122.7478 | materiaal | 0 | 11.0473 | 0 | 11.0473 | 133.7951
|  | SLS/ CLS 38x89 mm hoh 600 mm | 155.21 | m¹ | 0 | 0 | 1.73 | 268.5133 |  | 0 | 268.5133 | 324.9011 |  | norm | 0 | materiaal | 324.9011 | 0 | 68.2292 | 68.2292 | 393.1303
|  | Regelwerk 22x34 mm hoh 300 mm | 310.42 | m¹ | 0 | 0 | 0.44 | 136.5848 |  | 0 | 136.5848 | 165.2676 |  | norm | 0 | materiaal | 165.2676 | 0 | 34.7062 | 34.7062 | 199.9738
|  | Aanbrengen rekwerk | 465.63 | m¹ | 0.13 | 60.5319 |  | 0 |  | 0 | 3631.914 | 4394.6159 |  | norm | 4394.6159 | materiaal | 0 | 395.5154 | 0 | 395.5154 | 4790.1314
|  | Isolatie in binnenwanden en voorzetwanden d=90 mm n.t.b. | 95.865 | m² | 0 | 0 | 4.26 | 408.3849 |  | 0 | 408.3849 | 494.1457 |  | norm | 0 | materiaal | 494.1457 | 0 | 103.7706 | 103.7706 | 597.9163
|  | Isolatie in binnenwanden en voorzetwanden d=90 mm n.t.b. | 91.3 | m² | 0.08 | 7.304 |  | 0 |  | 0 | 438.24 | 530.2704 |  | norm | 530.2704 | materiaal | 0 | 47.7243 | 0 | 47.7243 | 577.9947
|  | Dampopen folie n.t.b. | 100.43 | m² | 0 | 0 | 2.1754 | 218.4779 |  | 0 | 218.4779 | 264.3583 |  | norm | 0 | materiaal | 264.3583 | 0 | 55.5152 | 55.5152 | 319.8735
|  | Dampopen folie n.t.b. | 91.3 | m² | 0.03 | 2.739 | 0 | 0 |  | 0 | 164.34 | 198.8514 |  | norm | 198.8514 | materiaal | 0 | 17.8966 | 0 | 17.8966 | 216.748
|  | Dampdichte folie n.t.b. | 100.43 | m² | 0 | 0 | 1.79 | 179.7697 |  | 0 | 179.7697 | 217.5213 |  | norm | 0 | materiaal | 217.5213 | 0 | 45.6795 | 45.6795 | 263.2008
|  | Dampdichte folie n.t.b. | 91.3 | m² | 0.03 | 2.739 | 0 | 0 |  | 0 | 164.34 | 198.8514 |  | norm | 198.8514 | materiaal | 0 | 17.8966 | 0 | 17.8966 | 216.748
|  | Gipsvezelbeplating 12.5 mm | 100.43 | m² |  | 0 | 9.8 | 984.214 |  | 0 | 984.214 | 1190.8989 |  | norm | 0 | materiaal | 1190.8989 | 0 | 250.0888 | 250.0888 | 1440.9877
|  | Gipsvezelbeplating 12.5 mm | 91.3 | m² | 0.35 | 31.955 |  | 0 |  | 0 | 1917.3 | 2319.933 |  | norm | 2319.933 | materiaal | 0 | 208.794 | 0 | 208.794 | 2528.727
|  | Bevestigingsmiddelen en afdichtingen | 91.3 | m² |  | 0 | 5.5 | 502.15 |  | 0 | 502.15 | 607.6015 |  | norm | 0 | materiaal | 607.6015 | 0 | 127.5963 | 127.5963 | 735.1978
|  | Opruimen | 1 | won | 4 | 4 |  | 0 |  | 0 | 240 | 290.4 |  | norm | 290.4 | materiaal | 0 | 26.136 | 0 | 26.136 | 316.536
| V1-3-A3 | Voorzetwand 150 mm houten frame met glaswol deken dik 120 mm Rc ± 4.00 m².K/W | 91.3 | m² |  | 1.2372 |  | 31.4195 |  | 0 | 105.6536 | 127.8409 | V1-3-A3 | [7 empty] | 143.9087
|  | opmerking: isolatie Rd 3. 4 | [9 empty] | incl. opslagen |  |  | incl. opslagen |  | incl. opslagen
|  | Voorbereiding/inmeten/maatvoering | 1 | won | 2 | 2 |  | 0 |  | 0 | 120 | 145.2 |  | norm | 145.2 | materiaal | 0 | 13.068 | 0 | 13.068 | 158.268
|  | Verwijderen plinten | 33.8148 | m¹ | 0.05 | 1.6907 |  | 0 |  | 0 | 101.4444 | 122.7478 |  | norm | 122.7478 | materiaal | 0 | 11.0473 | 0 | 11.0473 | 133.7951
|  | SLS/ CLS 38x120 mm hoh 600 mm | 155.21 | m¹ | 0 | 0 | 2.18 | 338.3578 |  | 0 | 338.3578 | 409.4129 |  | norm | 0 | materiaal | 409.4129 | 0 | 85.9767 | 85.9767 | 495.3897
|  | Regelwerk 22x34 mm hoh 300 mm | 310.42 | m¹ | 0 | 0 | 0.44 | 136.5848 |  | 0 | 136.5848 | 165.2676 |  | norm | 0 | materiaal | 165.2676 | 0 | 34.7062 | 34.7062 | 199.9738
|  | Aanbrengen rekwerk | 465.63 | m¹ | 0.13 | 60.5319 |  | 0 |  | 0 | 3631.914 | 4394.6159 |  | norm | 4394.6159 | materiaal | 0 | 395.5154 | 0 | 395.5154 | 4790.1314
|  | Isolatie in binnenwanden en voorzetwanden d=120 mm n.t.b. | 95.865 | m² | 0 | 0 | 5.31 | 509.0431 |  | 0 | 509.0431 | 615.9422 |  | norm | 0 | materiaal | 615.9422 | 0 | 129.3479 | 129.3479 | 745.2901
|  | Isolatie in binnenwanden en voorzetwanden d=120 mm n.t.b. | 91.3 | m² | 0.08 | 7.304 |  | 0 |  | 0 | 438.24 | 530.2704 |  | norm | 530.2704 | materiaal | 0 | 47.7243 | 0 | 47.7243 | 577.9947
|  | Dampopen folie n.t.b. | 100.43 | m² | 0 | 0 | 2.1754 | 218.4779 |  | 0 | 218.4779 | 264.3583 |  | norm | 0 | materiaal | 264.3583 | 0 | 55.5152 | 55.5152 | 319.8735
|  | Dampopen folie n.t.b. | 91.3 | m² | 0.03 | 2.739 | 0 | 0 |  | 0 | 164.34 | 198.8514 |  | norm | 198.8514 | materiaal | 0 | 17.8966 | 0 | 17.8966 | 216.748
|  | Dampdichte folie n.t.b. | 100.43 | m² | 0 | 0 | 1.79 | 179.7697 |  | 0 | 179.7697 | 217.5213 |  | norm | 0 | materiaal | 217.5213 | 0 | 45.6795 | 45.6795 | 263.2008
|  | Dampdichte folie n.t.b. | 91.3 | m² | 0.03 | 2.739 | 0 | 0 |  | 0 | 164.34 | 198.8514 |  | norm | 198.8514 | materiaal | 0 | 17.8966 | 0 | 17.8966 | 216.748
|  | Gipsvezelbeplating 12.5 mm | 100.43 | m² |  | 0 | 9.8 | 984.214 |  | 0 | 984.214 | 1190.8989 |  | norm | 0 | materiaal | 1190.8989 | 0 | 250.0888 | 250.0888 | 1440.9877
|  | Gipsvezelbeplating 12.5 mm | 91.3 | m² | 0.35 | 31.955 |  | 0 |  | 0 | 1917.3 | 2319.933 |  | norm | 2319.933 | materiaal | 0 | 208.794 | 0 | 208.794 | 2528.727
|  | Bevestigingsmiddelen en afdichtingen | 91.3 | m² |  | 0 | 5.5 | 502.15 |  | 0 | 502.15 | 607.6015 |  | norm | 0 | materiaal | 607.6015 | 0 | 127.5963 | 127.5963 | 735.1978
|  | Opruimen | 1 | won | 4 | 4 |  | 0 |  | 0 | 240 | 290.4 |  | norm | 290.4 | materiaal | 0 | 26.136 | 0 | 26.136 | 316.536
| V1-3-B1 | Voorzetwand 100 mm houten frame met vlasvezel deken dik 70 mm Rc ± 2.44 m².K/W | 91.3 | m² |  | 1.2372 |  | 36.1045 |  | 0 | 110.3386 | 133.5097 | V1-3-B1 | [7 empty] | 150.768
|  | opmerking: isolatie Rd 1. 84 | [9 empty] | incl. opslagen |  |  | incl. opslagen |  | incl. opslagen
|  | Voorbereiding/inmeten/maatvoering | 1 | won | 2 | 2 |  | 0 |  | 0 | 120 | 145.2 |  | norm | 145.2 | materiaal | 0 | 13.068 | 0 | 13.068 | 158.268
|  | Verwijderen plinten | 33.8148 | m¹ | 0.05 | 1.6907 |  | 0 |  | 0 | 101.4444 | 122.7478 |  | norm | 122.7478 | materiaal | 0 | 11.0473 | 0 | 11.0473 | 133.7951
|  | Regelwerk 50x70 mm hoh 600 mm | 155.21 | m¹ | 0 | 0 | 1.65 | 256.0965 |  | 0 | 256.0965 | 309.8768 |  | norm | 0 | materiaal | 309.8768 | 0 | 65.0741 | 65.0741 | 374.9509
|  | Regelwerk 22x34 mm hoh 300 mm | 310.42 | m¹ | 0 | 0 | 0.44 | 136.5848 |  | 0 | 136.5848 | 165.2676 |  | norm | 0 | materiaal | 165.2676 | 0 | 34.7062 | 34.7062 | 199.9738
|  | Aanbrengen rekwerk | 465.63 | m¹ | 0.13 | 60.5319 |  | 0 |  | 0 | 3631.914 | 4394.6159 |  | norm | 4394.6159 | materiaal | 0 | 395.5154 | 0 | 395.5154 | 4790.1314
|  | Isolatie in binnenwanden en voorzetwanden d=70 mm n.t.b. | 95.865 | m² | 0 | 0 | 10.63 | 1019.0449 |  | 0 | 1019.0449 | 1233.0444 |  | norm | 0 | materiaal | 1233.0444 | 0 | 258.9393 | 258.9393 | 1491.9837
|  | Isolatie in binnenwanden en voorzetwanden d=70 mm n.t.b. | 91.3 | m² | 0.08 | 7.304 |  | 0 |  | 0 | 438.24 | 530.2704 |  | norm | 530.2704 | materiaal | 0 | 47.7243 | 0 | 47.7243 | 577.9947
|  | Dampopen folie n.t.b. | 100.43 | m² | 0 | 0 | 2.1754 | 218.4779 |  | 0 | 218.4779 | 264.3583 |  | norm | 0 | materiaal | 264.3583 | 0 | 55.5152 | 55.5152 | 319.8735
|  | Dampopen folie n.t.b. | 91.3 | m² | 0.03 | 2.739 | 0 | 0 |  | 0 | 164.34 | 198.8514 |  | norm | 198.8514 | materiaal | 0 | 17.8966 | 0 | 17.8966 | 216.748
|  | Dampdichte folie n.t.b. | 100.43 | m² | 0 | 0 | 1.79 | 179.7697 |  | 0 | 179.7697 | 217.5213 |  | norm | 0 | materiaal | 217.5213 | 0 | 45.6795 | 45.6795 | 263.2008
|  | Dampdichte folie n.t.b. | 91.3 | m² | 0.03 | 2.739 | 0 | 0 |  | 0 | 164.34 | 198.8514 |  | norm | 198.8514 | materiaal | 0 | 17.8966 | 0 | 17.8966 | 216.748
|  | Gipsvezelbeplating 12.5 mm | 100.43 | m² |  | 0 | 9.8 | 984.214 |  | 0 | 984.214 | 1190.8989 |  | norm | 0 | materiaal | 1190.8989 | 0 | 250.0888 | 250.0888 | 1440.9877
|  | Gipsvezelbeplating 12.5 mm | 91.3 | m² | 0.35 | 31.955 |  | 0 |  | 0 | 1917.3 | 2319.933 |  | norm | 2319.933 | materiaal | 0 | 208.794 | 0 | 208.794 | 2528.727
|  | Bevestigingsmiddelen en afdichtingen | 91.3 | m² |  | 0 | 5.5 | 502.15 |  | 0 | 502.15 | 607.6015 |  | norm | 0 | materiaal | 607.6015 | 0 | 127.5963 | 127.5963 | 735.1978
|  | Opruimen | 1 | won | 4 | 4 |  | 0 |  | 0 | 240 | 290.4 |  | norm | 290.4 | materiaal | 0 | 26.136 | 0 | 26.136 | 316.536
| V1-3-B2 | Voorzetwand 120 mm houten frame met vlasvezel deken dik 90 mm Rc ± 3.00 m².K/W | 91.3 | m² |  | 1.2372 |  | 39.359 |  | 0 | 113.5931 | 137.4477 | V1-3-B2 | [7 empty] | 155.5329
|  | opmerking: isolatie Rd 2. 37 | [9 empty] | incl. opslagen |  |  | incl. opslagen |  | incl. opslagen
|  | Voorbereiding/inmeten/maatvoering | 1 | won | 2 | 2 |  | 0 |  | 0 | 120 | 145.2 |  | norm | 145.2 | materiaal | 0 | 13.068 | 0 | 13.068 | 158.268
|  | Verwijderen plinten | 33.8148 | m¹ | 0.05 | 1.6907 |  | 0 |  | 0 | 101.4444 | 122.7478 |  | norm | 122.7478 | materiaal | 0 | 11.0473 | 0 | 11.0473 | 133.7951
|  | SLS/ CLS 38x89 mm hoh 600 mm | 155.21 | m¹ | 0 | 0 | 1.73 | 268.5133 |  | 0 | 268.5133 | 324.9011 |  | norm | 0 | materiaal | 324.9011 | 0 | 68.2292 | 68.2292 | 393.1303
|  | Regelwerk 22x34 mm hoh 300 mm | 310.42 | m¹ | 0 | 0 | 0.44 | 136.5848 |  | 0 | 136.5848 | 165.2676 |  | norm | 0 | materiaal | 165.2676 | 0 | 34.7062 | 34.7062 | 199.9738
|  | Aanbrengen rekwerk | 465.63 | m¹ | 0.13 | 60.5319 |  | 0 |  | 0 | 3631.914 | 4394.6159 |  | norm | 4394.6159 | materiaal | 0 | 395.5154 | 0 | 395.5154 | 4790.1314
|  | Isolatie in binnenwanden en voorzetwanden d=90 mm n.t.b. | 95.865 | m² | 0 | 0 | 13.6 | 1303.764 |  | 0 | 1303.764 | 1577.5544 |  | norm | 0 | materiaal | 1577.5544 | 0 | 331.2864 | 331.2864 | 1908.8409
|  | Isolatie in binnenwanden en voorzetwanden d=90 mm n.t.b. | 91.3 | m² | 0.08 | 7.304 |  | 0 |  | 0 | 438.24 | 530.2704 |  | norm | 530.2704 | materiaal | 0 | 47.7243 | 0 | 47.7243 | 577.9947
|  | Dampopen folie n.t.b. | 100.43 | m² | 0 | 0 | 2.1754 | 218.4779 |  | 0 | 218.4779 | 264.3583 |  | norm | 0 | materiaal | 264.3583 | 0 | 55.5152 | 55.5152 | 319.8735
|  | Dampopen folie n.t.b. | 91.3 | m² | 0.03 | 2.739 | 0 | 0 |  | 0 | 164.34 | 198.8514 |  | norm | 198.8514 | materiaal | 0 | 17.8966 | 0 | 17.8966 | 216.748
|  | Dampdichte folie n.t.b. | 100.43 | m² | 0 | 0 | 1.79 | 179.7697 |  | 0 | 179.7697 | 217.5213 |  | norm | 0 | materiaal | 217.5213 | 0 | 45.6795 | 45.6795 | 263.2008
|  | Dampdichte folie n.t.b. | 91.3 | m² | 0.03 | 2.739 | 0 | 0 |  | 0 | 164.34 | 198.8514 |  | norm | 198.8514 | materiaal | 0 | 17.8966 | 0 | 17.8966 | 216.748
|  | Gipsvezelbeplating 12.5 mm | 100.43 | m² |  | 0 | 9.8 | 984.214 |  | 0 | 984.214 | 1190.8989 |  | norm | 0 | materiaal | 1190.8989 | 0 | 250.0888 | 250.0888 | 1440.9877
|  | Gipsvezelbeplating 12.5 mm | 91.3 | m² | 0.35 | 31.955 |  | 0 |  | 0 | 1917.3 | 2319.933 |  | norm | 2319.933 | materiaal | 0 | 208.794 | 0 | 208.794 | 2528.727
|  | Bevestigingsmiddelen en afdichtingen | 91.3 | m² |  | 0 | 5.5 | 502.15 |  | 0 | 502.15 | 607.6015 |  | norm | 0 | materiaal | 607.6015 | 0 | 127.5963 | 127.5963 | 735.1978
|  | Opruimen | 1 | won | 4 | 4 |  | 0 |  | 0 | 240 | 290.4 |  | norm | 290.4 | materiaal | 0 | 26.136 | 0 | 26.136 | 316.536
| V1-3-B3 | Voorzetwand 150 mm houten frame met vlasvezel deken dik 120 mm Rc ± 3.70 m².K/W | 91.3 | m² |  | 1.2372 |  | 47.957 |  | 0 | 122.1911 | 147.8513 | V1-3-B3 | [7 empty] | 168.1212
|  | opmerking: isolatie Rd 3. 16 | [9 empty] | incl. opslagen |  |  | incl. opslagen |  | incl. opslagen
|  | Voorbereiding/inmeten/maatvoering | 1 | won | 2 | 2 |  | 0 |  | 0 | 120 | 145.2 |  | norm | 145.2 | materiaal | 0 | 13.068 | 0 | 13.068 | 158.268
|  | Verwijderen plinten | 33.8148 | m¹ | 0.05 | 1.6907 |  | 0 |  | 0 | 101.4444 | 122.7478 |  | norm | 122.7478 | materiaal | 0 | 11.0473 | 0 | 11.0473 | 133.7951
|  | SLS/ CLS 38x120 mm hoh 600 mm | 155.21 | m¹ | 0 | 0 | 2.18 | 338.3578 |  | 0 | 338.3578 | 409.4129 |  | norm | 0 | materiaal | 409.4129 | 0 | 85.9767 | 85.9767 | 495.3897
|  | Regelwerk 22x34 mm hoh 300 mm | 310.42 | m¹ | 0 | 0 | 0.44 | 136.5848 |  | 0 | 136.5848 | 165.2676 |  | norm | 0 | materiaal | 165.2676 | 0 | 34.7062 | 34.7062 | 199.9738
|  | Aanbrengen rekwerk | 465.63 | m¹ | 0.13 | 60.5319 |  | 0 |  | 0 | 3631.914 | 4394.6159 |  | norm | 4394.6159 | materiaal | 0 | 395.5154 | 0 | 395.5154 | 4790.1314
|  | Isolatie in binnenwanden en voorzetwanden d=120 mm n.t.b. | 95.865 | m² | 0 | 0 | 21.06 | 2018.9169 |  | 0 | 2018.9169 | 2442.8894 |  | norm | 0 | materiaal | 2442.8894 | 0 | 513.0068 | 513.0068 | 2955.8962
|  | Isolatie in binnenwanden en voorzetwanden d=120 mm n.t.b. | 91.3 | m² | 0.08 | 7.304 |  | 0 |  | 0 | 438.24 | 530.2704 |  | norm | 530.2704 | materiaal | 0 | 47.7243 | 0 | 47.7243 | 577.9947
|  | Dampopen folie n.t.b. | 100.43 | m² | 0 | 0 | 2.1754 | 218.4779 |  | 0 | 218.4779 | 264.3583 |  | norm | 0 | materiaal | 264.3583 | 0 | 55.5152 | 55.5152 | 319.8735
|  | Dampopen folie n.t.b. | 91.3 | m² | 0.03 | 2.739 | 0 | 0 |  | 0 | 164.34 | 198.8514 |  | norm | 198.8514 | materiaal | 0 | 17.8966 | 0 | 17.8966 | 216.748
|  | Dampdichte folie n.t.b. | 100.43 | m² | 0 | 0 | 1.79 | 179.7697 |  | 0 | 179.7697 | 217.5213 |  | norm | 0 | materiaal | 217.5213 | 0 | 45.6795 | 45.6795 | 263.2008
|  | Dampdichte folie n.t.b. | 91.3 | m² | 0.03 | 2.739 | 0 | 0 |  | 0 | 164.34 | 198.8514 |  | norm | 198.8514 | materiaal | 0 | 17.8966 | 0 | 17.8966 | 216.748
|  | Gipsvezelbeplating 12.5 mm | 100.43 | m² |  | 0 | 9.8 | 984.214 |  | 0 | 984.214 | 1190.8989 |  | norm | 0 | materiaal | 1190.8989 | 0 | 250.0888 | 250.0888 | 1440.9877
|  | Gipsvezelbeplating 12.5 mm | 91.3 | m² | 0.35 | 31.955 |  | 0 |  | 0 | 1917.3 | 2319.933 |  | norm | 2319.933 | materiaal | 0 | 208.794 | 0 | 208.794 | 2528.727
|  | Bevestigingsmiddelen en afdichtingen | 91.3 | m² |  | 0 | 5.5 | 502.15 |  | 0 | 502.15 | 607.6015 |  | norm | 0 | materiaal | 607.6015 | 0 | 127.5963 | 127.5963 | 735.1978
|  | Opruimen | 1 | won | 4 | 4 |  | 0 |  | 0 | 240 | 290.4 |  | norm | 290.4 | materiaal | 0 | 26.136 | 0 | 26.136 | 316.536
| V1-3-C1 | Voorzetwand 100 mm houten frame met grasvezel deken dik 70 mm Rc ± 2.30 m².K/W | 91.3 | m² |  | 1.2372 |  | 37.0285 |  | 0 | 111.2626 | 134.6278 | V1-3-C1 | [7 empty] | 152.1208
|  | opmerking: isolatie Rd 1. 71 | [9 empty] | incl. opslagen |  |  | incl. opslagen |  | incl. opslagen
|  | Voorbereiding/inmeten/maatvoering | 1 | won | 2 | 2 |  | 0 |  | 0 | 120 | 145.2 |  | norm | 145.2 | materiaal | 0 | 13.068 | 0 | 13.068 | 158.268
|  | Verwijderen plinten | 33.8148 | m¹ | 0.05 | 1.6907 |  | 0 |  | 0 | 101.4444 | 122.7478 |  | norm | 122.7478 | materiaal | 0 | 11.0473 | 0 | 11.0473 | 133.7951
|  | Regelwerk 50x70 mm hoh 600 mm | 155.21 | m¹ | 0 | 0 | 1.65 | 256.0965 |  | 0 | 256.0965 | 309.8768 |  | norm | 0 | materiaal | 309.8768 | 0 | 65.0741 | 65.0741 | 374.9509
|  | Regelwerk 22x34 mm hoh 300 mm | 310.42 | m¹ | 0 | 0 | 0.44 | 136.5848 |  | 0 | 136.5848 | 165.2676 |  | norm | 0 | materiaal | 165.2676 | 0 | 34.7062 | 34.7062 | 199.9738
|  | Aanbrengen rekwerk | 465.63 | m¹ | 0.13 | 60.5319 |  | 0 |  | 0 | 3631.914 | 4394.6159 |  | norm | 4394.6159 | materiaal | 0 | 395.5154 | 0 | 395.5154 | 4790.1314
|  | Isolatie in binnenwanden en voorzetwanden d=70 mm n.t.b. | 95.865 | m² | 0 | 0 | 11.51 | 1103.4062 |  | 0 | 1103.4062 | 1335.1214 |  | norm | 0 | materiaal | 1335.1214 | 0 | 280.3755 | 280.3755 | 1615.4969
|  | Isolatie in binnenwanden en voorzetwanden d=70 mm n.t.b. | 91.3 | m² | 0.08 | 7.304 |  | 0 |  | 0 | 438.24 | 530.2704 |  | norm | 530.2704 | materiaal | 0 | 47.7243 | 0 | 47.7243 | 577.9947
|  | Dampopen folie n.t.b. | 100.43 | m² | 0 | 0 | 2.1754 | 218.4779 |  | 0 | 218.4779 | 264.3583 |  | norm | 0 | materiaal | 264.3583 | 0 | 55.5152 | 55.5152 | 319.8735
|  | Dampopen folie n.t.b. | 91.3 | m² | 0.03 | 2.739 | 0 | 0 |  | 0 | 164.34 | 198.8514 |  | norm | 198.8514 | materiaal | 0 | 17.8966 | 0 | 17.8966 | 216.748
|  | Dampdichte folie n.t.b. | 100.43 | m² | 0 | 0 | 1.79 | 179.7697 |  | 0 | 179.7697 | 217.5213 |  | norm | 0 | materiaal | 217.5213 | 0 | 45.6795 | 45.6795 | 263.2008
|  | Dampdichte folie n.t.b. | 91.3 | m² | 0.03 | 2.739 | 0 | 0 |  | 0 | 164.34 | 198.8514 |  | norm | 198.8514 | materiaal | 0 | 17.8966 | 0 | 17.8966 | 216.748
|  | Gipsvezelbeplating 12.5 mm | 100.43 | m² |  | 0 | 9.8 | 984.214 |  | 0 | 984.214 | 1190.8989 |  | norm | 0 | materiaal | 1190.8989 | 0 | 250.0888 | 250.0888 | 1440.9877
|  | Gipsvezelbeplating 12.5 mm | 91.3 | m² | 0.35 | 31.955 |  | 0 |  | 0 | 1917.3 | 2319.933 |  | norm | 2319.933 | materiaal | 0 | 208.794 | 0 | 208.794 | 2528.727
|  | Bevestigingsmiddelen en afdichtingen | 91.3 | m² |  | 0 | 5.5 | 502.15 |  | 0 | 502.15 | 607.6015 |  | norm | 0 | materiaal | 607.6015 | 0 | 127.5963 | 127.5963 | 735.1978
|  | Opruimen | 1 | won | 4 | 4 |  | 0 |  | 0 | 240 | 290.4 |  | norm | 290.4 | materiaal | 0 | 26.136 | 0 | 26.136 | 316.536
| V1-3-C2 | Voorzetwand 120 mm houten frame met grasvezel deken dik 90 mm Rc ± 2.80 m².K/W | 91.3 | m² |  | 1.2372 |  | 39.737 |  | 0 | 113.9711 | 137.9051 | V1-3-C2 | [7 empty] | 156.0863
|  | opmerking: isolatie Rd 2. 2 | [9 empty] | incl. opslagen |  |  | incl. opslagen |  | incl. opslagen
|  | Voorbereiding/inmeten/maatvoering | 1 | won | 2 | 2 |  | 0 |  | 0 | 120 | 145.2 |  | norm | 145.2 | materiaal | 0 | 13.068 | 0 | 13.068 | 158.268
|  | Verwijderen plinten | 33.8148 | m¹ | 0.05 | 1.6907 |  | 0 |  | 0 | 101.4444 | 122.7478 |  | norm | 122.7478 | materiaal | 0 | 11.0473 | 0 | 11.0473 | 133.7951
|  | SLS/ CLS 38x89 mm hoh 600 mm | 155.21 | m¹ | 0 | 0 | 1.73 | 268.5133 |  | 0 | 268.5133 | 324.9011 |  | norm | 0 | materiaal | 324.9011 | 0 | 68.2292 | 68.2292 | 393.1303
|  | Regelwerk 22x34 mm hoh 300 mm | 310.42 | m¹ | 0 | 0 | 0.44 | 136.5848 |  | 0 | 136.5848 | 165.2676 |  | norm | 0 | materiaal | 165.2676 | 0 | 34.7062 | 34.7062 | 199.9738
|  | Aanbrengen rekwerk | 465.63 | m¹ | 0.13 | 60.5319 |  | 0 |  | 0 | 3631.914 | 4394.6159 |  | norm | 4394.6159 | materiaal | 0 | 395.5154 | 0 | 395.5154 | 4790.1314
|  | Isolatie in binnenwanden en voorzetwanden d=90 mm n.t.b. | 95.865 | m² | 0 | 0 | 13.96 | 1338.2754 |  | 0 | 1338.2754 | 1619.3132 |  | norm | 0 | materiaal | 1619.3132 | 0 | 340.0558 | 340.0558 | 1959.369
|  | Isolatie in binnenwanden en voorzetwanden d=90 mm n.t.b. | 91.3 | m² | 0.08 | 7.304 |  | 0 |  | 0 | 438.24 | 530.2704 |  | norm | 530.2704 | materiaal | 0 | 47.7243 | 0 | 47.7243 | 577.9947
|  | Dampopen folie n.t.b. | 100.43 | m² | 0 | 0 | 2.1754 | 218.4779 |  | 0 | 218.4779 | 264.3583 |  | norm | 0 | materiaal | 264.3583 | 0 | 55.5152 | 55.5152 | 319.8735
|  | Dampopen folie n.t.b. | 91.3 | m² | 0.03 | 2.739 | 0 | 0 |  | 0 | 164.34 | 198.8514 |  | norm | 198.8514 | materiaal | 0 | 17.8966 | 0 | 17.8966 | 216.748
|  | Dampdichte folie n.t.b. | 100.43 | m² | 0 | 0 | 1.79 | 179.7697 |  | 0 | 179.7697 | 217.5213 |  | norm | 0 | materiaal | 217.5213 | 0 | 45.6795 | 45.6795 | 263.2008
|  | Dampdichte folie n.t.b. | 91.3 | m² | 0.03 | 2.739 | 0 | 0 |  | 0 | 164.34 | 198.8514 |  | norm | 198.8514 | materiaal | 0 | 17.8966 | 0 | 17.8966 | 216.748
|  | Gipsvezelbeplating 12.5 mm | 100.43 | m² |  | 0 | 9.8 | 984.214 |  | 0 | 984.214 | 1190.8989 |  | norm | 0 | materiaal | 1190.8989 | 0 | 250.0888 | 250.0888 | 1440.9877
|  | Gipsvezelbeplating 12.5 mm | 91.3 | m² | 0.35 | 31.955 |  | 0 |  | 0 | 1917.3 | 2319.933 |  | norm | 2319.933 | materiaal | 0 | 208.794 | 0 | 208.794 | 2528.727
|  | Bevestigingsmiddelen en afdichtingen | 91.3 | m² |  | 0 | 5.5 | 502.15 |  | 0 | 502.15 | 607.6015 |  | norm | 0 | materiaal | 607.6015 | 0 | 127.5963 | 127.5963 | 735.1978
|  | Opruimen | 1 | won | 4 | 4 |  | 0 |  | 0 | 240 | 290.4 |  | norm | 290.4 | materiaal | 0 | 26.136 | 0 | 26.136 | 316.536
| V1-3-C3 | Voorzetwand 150 mm houten frame met grasvezel deken dik 120 mm Rc ± 3.60 m².K/W | 91.3 | m² |  | 1.2372 |  | 40.985 |  | 0 | 115.2191 | 139.4151 | V1-3-C3 | [7 empty] | 157.9135
|  | opmerking: isolatie Rd 3 | [9 empty] | incl. opslagen |  |  | incl. opslagen |  | incl. opslagen
|  | Voorbereiding/inmeten/maatvoering | 1 | won | 2 | 2 |  | 0 |  | 0 | 120 | 145.2 |  | norm | 145.2 | materiaal | 0 | 13.068 | 0 | 13.068 | 158.268
|  | Verwijderen plinten | 33.8148 | m¹ | 0.05 | 1.6907 |  | 0 |  | 0 | 101.4444 | 122.7478 |  | norm | 122.7478 | materiaal | 0 | 11.0473 | 0 | 11.0473 | 133.7951
|  | SLS/ CLS 38x120 mm hoh 600 mm | 155.21 | m¹ | 0 | 0 | 2.18 | 338.3578 |  | 0 | 338.3578 | 409.4129 |  | norm | 0 | materiaal | 409.4129 | 0 | 85.9767 | 85.9767 | 495.3897
|  | Regelwerk 22x34 mm hoh 300 mm | 310.42 | m¹ | 0 | 0 | 0.44 | 136.5848 |  | 0 | 136.5848 | 165.2676 |  | norm | 0 | materiaal | 165.2676 | 0 | 34.7062 | 34.7062 | 199.9738
|  | Aanbrengen rekwerk | 465.63 | m¹ | 0.13 | 60.5319 | 0 | 0 |  | 0 | 3631.914 | 4394.6159 |  | norm | 4394.6159 | materiaal | 0 | 395.5154 | 0 | 395.5154 | 4790.1314
|  | Isolatie in binnenwanden en voorzetwanden d=120 mm n.t.b. | 95.865 | m² | 0 | 0 | 14.42 | 1382.3733 |  | 0 | 1382.3733 | 1672.6717 |  | norm | 0 | materiaal | 1672.6717 | 0 | 351.2611 | 351.2611 | 2023.9327
|  | Isolatie in binnenwanden en voorzetwanden d=120 mm n.t.b. | 91.3 | m² | 0.08 | 7.304 |  | 0 |  | 0 | 438.24 | 530.2704 |  | norm | 530.2704 | materiaal | 0 | 47.7243 | 0 | 47.7243 | 577.9947
|  | Dampopen folie n.t.b. | 100.43 | m² | 0 | 0 | 2.1754 | 218.4779 |  | 0 | 218.4779 | 264.3583 |  | norm | 0 | materiaal | 264.3583 | 0 | 55.5152 | 55.5152 | 319.8735
|  | Dampopen folie n.t.b. | 91.3 | m² | 0.03 | 2.739 | 0 | 0 |  | 0 | 164.34 | 198.8514 |  | norm | 198.8514 | materiaal | 0 | 17.8966 | 0 | 17.8966 | 216.748
|  | Dampdichte folie n.t.b. | 100.43 | m² | 0 | 0 | 1.79 | 179.7697 |  | 0 | 179.7697 | 217.5213 |  | norm | 0 | materiaal | 217.5213 | 0 | 45.6795 | 45.6795 | 263.2008
|  | Dampdichte folie n.t.b. | 91.3 | m² | 0.03 | 2.739 | 0 | 0 |  | 0 | 164.34 | 198.8514 |  | norm | 198.8514 | materiaal | 0 | 17.8966 | 0 | 17.8966 | 216.748
|  | Gipsvezelbeplating 12.5 mm | 100.43 | m² |  | 0 | 9.8 | 984.214 |  | 0 | 984.214 | 1190.8989 |  | norm | 0 | materiaal | 1190.8989 | 0 | 250.0888 | 250.0888 | 1440.9877
|  | Gipsvezelbeplating 12.5 mm | 91.3 | m² | 0.35 | 31.955 |  | 0 |  | 0 | 1917.3 | 2319.933 |  | norm | 2319.933 | materiaal | 0 | 208.794 | 0 | 208.794 | 2528.727
|  | Bevestigingsmiddelen en afdichtingen | 91.3 | m² |  | 0 | 5.5 | 502.15 |  | 0 | 502.15 | 607.6015 |  | norm | 0 | materiaal | 607.6015 | 0 | 127.5963 | 127.5963 | 735.1978
|  | Opruimen | 1 | won | 4 | 4 |  | 0 |  | 0 | 240 | 290.4 |  | norm | 290.4 | materiaal | 0 | 26.136 | 0 | 26.136 | 316.536
| V1-3-D1 | Voorzetwand 100 mm houten frame met hennepvezel deken dik 60 mm Rc ± 2.30 m².K/W | 91.3 | m² |  | 1.2372 |  | 34.9705 |  | 0 | 109.2046 | 132.1376 | V1-3-D1 | [7 empty] | 149.1077
|  | opmerking: isolatie Rd 1. 71 | [9 empty] | incl. opslagen |  |  | incl. opslagen |  | incl. opslagen
|  | Voorbereiding/inmeten/maatvoering | 1 | won | 2 | 2 |  | 0 |  | 0 | 120 | 145.2 |  | norm | 145.2 | materiaal | 0 | 13.068 | 0 | 13.068 | 158.268
|  | Verwijderen plinten | 33.8148 | m¹ | 0.05 | 1.6907 |  | 0 |  | 0 | 101.4444 | 122.7478 |  | norm | 122.7478 | materiaal | 0 | 11.0473 | 0 | 11.0473 | 133.7951
|  | Regelwerk 50x70 mm hoh 600 mm | 155.21 | m¹ | 0 | 0 | 1.65 | 256.0965 |  | 0 | 256.0965 | 309.8768 |  | norm | 0 | materiaal | 309.8768 | 0 | 65.0741 | 65.0741 | 374.9509
|  | Regelwerk 22x34 mm hoh 300 mm | 310.42 | m¹ | 0 | 0 | 0.44 | 136.5848 |  | 0 | 136.5848 | 165.2676 |  | norm | 0 | materiaal | 165.2676 | 0 | 34.7062 | 34.7062 | 199.9738
|  | Aanbrengen rekwerk | 465.63 | m¹ | 0.13 | 60.5319 | 0 | 0 |  | 0 | 3631.914 | 4394.6159 |  | norm | 4394.6159 | materiaal | 0 | 395.5154 | 0 | 395.5154 | 4790.1314
|  | Isolatie in binnenwanden en voorzetwanden d=60 mm n.t.b. | 95.865 | m² | 0 | 0 | 9.55 | 915.5108 |  | 0 | 915.5108 | 1107.768 |  | norm | 0 | materiaal | 1107.768 | 0 | 232.6313 | 232.6313 | 1340.3993
|  | Isolatie in binnenwanden en voorzetwanden d=60 mm n.t.b. | 91.3 | m² | 0.08 | 7.304 |  | 0 |  | 0 | 438.24 | 530.2704 |  | norm | 530.2704 | materiaal | 0 | 47.7243 | 0 | 47.7243 | 577.9947
|  | Dampopen folie n.t.b. | 100.43 | m² | 0 | 0 | 2.1754 | 218.4779 |  | 0 | 218.4779 | 264.3583 |  | norm | 0 | materiaal | 264.3583 | 0 | 55.5152 | 55.5152 | 319.8735
|  | Dampopen folie n.t.b. | 91.3 | m² | 0.03 | 2.739 | 0 | 0 |  | 0 | 164.34 | 198.8514 |  | norm | 198.8514 | materiaal | 0 | 17.8966 | 0 | 17.8966 | 216.748
|  | Dampdichte folie n.t.b. | 100.43 | m² | 0 | 0 | 1.79 | 179.7697 |  | 0 | 179.7697 | 217.5213 |  | norm | 0 | materiaal | 217.5213 | 0 | 45.6795 | 45.6795 | 263.2008
|  | Dampdichte folie n.t.b. | 91.3 | m² | 0.03 | 2.739 | 0 | 0 |  | 0 | 164.34 | 198.8514 |  | norm | 198.8514 | materiaal | 0 | 17.8966 | 0 | 17.8966 | 216.748
|  | Gipsvezelbeplating 12.5 mm | 100.43 | m² |  | 0 | 9.8 | 984.214 |  | 0 | 984.214 | 1190.8989 |  | norm | 0 | materiaal | 1190.8989 | 0 | 250.0888 | 250.0888 | 1440.9877
|  | Gipsvezelbeplating 12.5 mm | 91.3 | m² | 0.35 | 31.955 |  | 0 |  | 0 | 1917.3 | 2319.933 |  | norm | 2319.933 | materiaal | 0 | 208.794 | 0 | 208.794 | 2528.727
|  | Bevestigingsmiddelen en afdichtingen | 91.3 | m² |  | 0 | 5.5 | 502.15 |  | 0 | 502.15 | 607.6015 |  | norm | 0 | materiaal | 607.6015 | 0 | 127.5963 | 127.5963 | 735.1978
|  | Opruimen | 1 | won | 4 | 4 |  | 0 |  | 0 | 240 | 290.4 |  | norm | 290.4 | materiaal | 0 | 26.136 | 0 | 26.136 | 316.536
| V1-3-D2 | Voorzetwand 120 mm houten frame met hennepvezel deken dik 80 mm Rc ± 2.65 m².K/W | 91.3 | m² |  | 1.2372 |  | 37.805 |  | 0 | 112.0391 | 135.5673 | V1-3-D2 | [7 empty] | 153.2577
|  | opmerking: isolatie Rd 2. 05 | [9 empty] | incl. opslagen |  |  | incl. opslagen |  | incl. opslagen
|  | Voorbereiding/inmeten/maatvoering | 1 | won | 2 | 2 |  | 0 |  | 0 | 120 | 145.2 |  | norm | 145.2 | materiaal | 0 | 13.068 | 0 | 13.068 | 158.268
|  | Verwijderen plinten | 33.8148 | m¹ | 0.05 | 1.6907 |  | 0 |  | 0 | 101.4444 | 122.7478 |  | norm | 122.7478 | materiaal | 0 | 11.0473 | 0 | 11.0473 | 133.7951
|  | SLS/ CLS 38x89 mm hoh 600 mm | 155.21 | m¹ | 0 | 0 | 1.73 | 268.5133 |  | 0 | 268.5133 | 324.9011 |  | norm | 0 | materiaal | 324.9011 | 0 | 68.2292 | 68.2292 | 393.1303
|  | Regelwerk 22x34 mm hoh 300 mm | 310.42 | m¹ | 0 | 0 | 0.44 | 136.5848 |  | 0 | 136.5848 | 165.2676 |  | norm | 0 | materiaal | 165.2676 | 0 | 34.7062 | 34.7062 | 199.9738
|  | Aanbrengen rekwerk | 465.63 | m¹ | 0.13 | 60.5319 | 0 | 0 |  | 0 | 3631.914 | 4394.6159 |  | norm | 4394.6159 | materiaal | 0 | 395.5154 | 0 | 395.5154 | 4790.1314
|  | Isolatie in binnenwanden en voorzetwanden d=80 mm n.t.b. | 95.865 | m² | 0 | 0 | 12.12 | 1161.8838 |  | 0 | 1161.8838 | 1405.8794 |  | norm | 0 | materiaal | 1405.8794 | 0 | 295.2347 | 295.2347 | 1701.1141
|  | Isolatie in binnenwanden en voorzetwanden d=80 mm n.t.b. | 91.3 | m² | 0.08 | 7.304 |  | 0 |  | 0 | 438.24 | 530.2704 |  | norm | 530.2704 | materiaal | 0 | 47.7243 | 0 | 47.7243 | 577.9947
|  | Dampopen folie n.t.b. | 100.43 | m² | 0 | 0 | 2.1754 | 218.4779 |  | 0 | 218.4779 | 264.3583 |  | norm | 0 | materiaal | 264.3583 | 0 | 55.5152 | 55.5152 | 319.8735
|  | Dampopen folie n.t.b. | 91.3 | m² | 0.03 | 2.739 | 0 | 0 |  | 0 | 164.34 | 198.8514 |  | norm | 198.8514 | materiaal | 0 | 17.8966 | 0 | 17.8966 | 216.748
|  | Dampdichte folie n.t.b. | 100.43 | m² | 0 | 0 | 1.79 | 179.7697 |  | 0 | 179.7697 | 217.5213 |  | norm | 0 | materiaal | 217.5213 | 0 | 45.6795 | 45.6795 | 263.2008
|  | Dampdichte folie n.t.b. | 91.3 | m² | 0.03 | 2.739 | 0 | 0 |  | 0 | 164.34 | 198.8514 |  | norm | 198.8514 | materiaal | 0 | 17.8966 | 0 | 17.8966 | 216.748
|  | Gipsvezelbeplating 12.5 mm | 100.43 | m² |  | 0 | 9.8 | 984.214 |  | 0 | 984.214 | 1190.8989 |  | norm | 0 | materiaal | 1190.8989 | 0 | 250.0888 | 250.0888 | 1440.9877
|  | Gipsvezelbeplating 12.5 mm | 91.3 | m² | 0.35 | 31.955 |  | 0 |  | 0 | 1917.3 | 2319.933 |  | norm | 2319.933 | materiaal | 0 | 208.794 | 0 | 208.794 | 2528.727
|  | Bevestigingsmiddelen en afdichtingen | 91.3 | m² |  | 0 | 5.5 | 502.15 |  | 0 | 502.15 | 607.6015 |  | norm | 0 | materiaal | 607.6015 | 0 | 127.5963 | 127.5963 | 735.1978
|  | Opruimen | 1 | won | 4 | 4 |  | 0 |  | 0 | 240 | 290.4 |  | norm | 290.4 | materiaal | 0 | 26.136 | 0 | 26.136 | 316.536
| V1-3-D3 | Voorzetwand 150 mm houten frame met hennepvezel deken dik 120 mm Rc ± 3.70 m².K/W | 91.3 | m² |  | 1.2372 |  | 44.5235 |  | 0 | 118.7576 | 143.6967 | V1-3-D3 | [7 empty] | 163.0942
|  | opmerking: isolatie Rd 3. 08 | [9 empty] | incl. opslagen |  |  | incl. opslagen |  | incl. opslagen
|  | Voorbereiding/inmeten/maatvoering | 1 | won | 2 | 2 |  | 0 |  | 0 | 120 | 145.2 |  | norm | 145.2 | materiaal | 0 | 13.068 | 0 | 13.068 | 158.268
|  | Verwijderen plinten | 33.8148 | m¹ | 0.05 | 1.6907 |  | 0 |  | 0 | 101.4444 | 122.7478 |  | norm | 122.7478 | materiaal | 0 | 11.0473 | 0 | 11.0473 | 133.7951
|  | SLS/ CLS 38x120 mm hoh 600 mm | 155.21 | m¹ | 0 | 0 | 2.18 | 338.3578 |  | 0 | 338.3578 | 409.4129 |  | norm | 0 | materiaal | 409.4129 | 0 | 85.9767 | 85.9767 | 495.3897
|  | Regelwerk 22x34 mm hoh 300 mm | 310.42 | m¹ | 0 | 0 | 0.44 | 136.5848 |  | 0 | 136.5848 | 165.2676 |  | norm | 0 | materiaal | 165.2676 | 0 | 34.7062 | 34.7062 | 199.9738
|  | Aanbrengen rekwerk | 465.63 | m¹ | 0.13 | 60.5319 | 0 | 0 |  | 0 | 3631.914 | 4394.6159 |  | norm | 4394.6159 | materiaal | 0 | 395.5154 | 0 | 395.5154 | 4790.1314
|  | Isolatie in binnenwanden en voorzetwanden d=120 mm n.t.b. | 95.865 | m² | 0 | 0 | 17.79 | 1705.4383 |  | 0 | 1705.4383 | 2063.5804 |  | norm | 0 | materiaal | 2063.5804 | 0 | 433.3519 | 433.3519 | 2496.9323
|  | Isolatie in binnenwanden en voorzetwanden d=120 mm n.t.b. | 91.3 | m² | 0.08 | 7.304 |  | 0 |  | 0 | 438.24 | 530.2704 |  | norm | 530.2704 | materiaal | 0 | 47.7243 | 0 | 47.7243 | 577.9947
|  | Dampopen folie n.t.b. | 100.43 | m² | 0 | 0 | 2.1754 | 218.4779 |  | 0 | 218.4779 | 264.3583 |  | norm | 0 | materiaal | 264.3583 | 0 | 55.5152 | 55.5152 | 319.8735
|  | Dampopen folie n.t.b. | 91.3 | m² | 0.03 | 2.739 | 0 | 0 |  | 0 | 164.34 | 198.8514 |  | norm | 198.8514 | materiaal | 0 | 17.8966 | 0 | 17.8966 | 216.748
|  | Dampdichte folie n.t.b. | 100.43 | m² | 0 | 0 | 1.79 | 179.7697 |  | 0 | 179.7697 | 217.5213 |  | norm | 0 | materiaal | 217.5213 | 0 | 45.6795 | 45.6795 | 263.2008
|  | Dampdichte folie n.t.b. | 91.3 | m² | 0.03 | 2.739 | 0 | 0 |  | 0 | 164.34 | 198.8514 |  | norm | 198.8514 | materiaal | 0 | 17.8966 | 0 | 17.8966 | 216.748
|  | Gipsvezelbeplating 12.5 mm | 100.43 | m² |  | 0 | 9.8 | 984.214 |  | 0 | 984.214 | 1190.8989 |  | norm | 0 | materiaal | 1190.8989 | 0 | 250.0888 | 250.0888 | 1440.9877
|  | Gipsvezelbeplating 12.5 mm | 91.3 | m² | 0.35 | 31.955 |  | 0 |  | 0 | 1917.3 | 2319.933 |  | norm | 2319.933 | materiaal | 0 | 208.794 | 0 | 208.794 | 2528.727
|  | Bevestigingsmiddelen en afdichtingen | 91.3 | m² |  | 0 | 5.5 | 502.15 |  | 0 | 502.15 | 607.6015 |  | norm | 0 | materiaal | 607.6015 | 0 | 127.5963 | 127.5963 | 735.1978
|  | Opruimen | 1 | won | 4 | 4 |  | 0 |  | 0 | 240 | 290.4 |  | norm | 290.4 | materiaal | 0 | 26.136 | 0 | 26.136 | 316.536
| V1-3-E1 | Voorzetwand 100 mm houten frame met houtvezel platen dik 60 mm Rc ± 2.10 m².K/W | 91.3 | m² |  | 1.2372 |  | 32.293 |  | 0 | 106.5271 | 128.8978 | V1-3-E1 | [7 empty] | 145.1876
|  | opmerking: isolatie Rd 1. 55 | [9 empty] | incl. opslagen |  |  | incl. opslagen |  | incl. opslagen
|  | Voorbereiding/inmeten/maatvoering | 1 | won | 2 | 2 |  | 0 |  | 0 | 120 | 145.2 |  | norm | 145.2 | materiaal | 0 | 13.068 | 0 | 13.068 | 158.268
|  | Verwijderen plinten | 33.8148 | m¹ | 0.05 | 1.6907 |  | 0 |  | 0 | 101.4444 | 122.7478 |  | norm | 122.7478 | materiaal | 0 | 11.0473 | 0 | 11.0473 | 133.7951
|  | Regelwerk 50x70 mm hoh 600 mm | 155.21 | m¹ | 0 | 0 | 1.65 | 256.0965 |  | 0 | 256.0965 | 309.8768 |  | norm | 0 | materiaal | 309.8768 | 0 | 65.0741 | 65.0741 | 374.9509
|  | Regelwerk 22x34 mm hoh 300 mm | 310.42 | m¹ | 0 | 0 | 0.44 | 136.5848 |  | 0 | 136.5848 | 165.2676 |  | norm | 0 | materiaal | 165.2676 | 0 | 34.7062 | 34.7062 | 199.9738
|  | Aanbrengen rekwerk | 465.63 | m¹ | 0.13 | 60.5319 | 0 | 0 |  | 0 | 3631.914 | 4394.6159 |  | norm | 4394.6159 | materiaal | 0 | 395.5154 | 0 | 395.5154 | 4790.1314
|  | Isolatie in binnenwanden en voorzetwanden d=60 mm n.t.b. | 95.865 | m² | 0 | 0 | 7 | 671.055 |  | 0 | 671.055 | 811.9765 |  | norm | 0 | materiaal | 811.9765 | 0 | 170.5151 | 170.5151 | 982.4916
|  | Isolatie in binnenwanden en voorzetwanden d=60 mm n.t.b. | 91.3 | m² | 0.08 | 7.304 |  | 0 |  | 0 | 438.24 | 530.2704 |  | norm | 530.2704 | materiaal | 0 | 47.7243 | 0 | 47.7243 | 577.9947
|  | Dampopen folie n.t.b. | 100.43 | m² | 0 | 0 | 2.1754 | 218.4779 |  | 0 | 218.4779 | 264.3583 |  | norm | 0 | materiaal | 264.3583 | 0 | 55.5152 | 55.5152 | 319.8735
|  | Dampopen folie n.t.b. | 91.3 | m² | 0.03 | 2.739 | 0 | 0 |  | 0 | 164.34 | 198.8514 |  | norm | 198.8514 | materiaal | 0 | 17.8966 | 0 | 17.8966 | 216.748
|  | Dampdichte folie n.t.b. | 100.43 | m² | 0 | 0 | 1.79 | 179.7697 |  | 0 | 179.7697 | 217.5213 |  | norm | 0 | materiaal | 217.5213 | 0 | 45.6795 | 45.6795 | 263.2008
|  | Dampdichte folie n.t.b. | 91.3 | m² | 0.03 | 2.739 | 0 | 0 |  | 0 | 164.34 | 198.8514 |  | norm | 198.8514 | materiaal | 0 | 17.8966 | 0 | 17.8966 | 216.748
|  | Gipsvezelbeplating 12.5 mm | 100.43 | m² |  | 0 | 9.8 | 984.214 |  | 0 | 984.214 | 1190.8989 |  | norm | 0 | materiaal | 1190.8989 | 0 | 250.0888 | 250.0888 | 1440.9877
|  | Gipsvezelbeplating 12.5 mm | 91.3 | m² | 0.35 | 31.955 |  | 0 |  | 0 | 1917.3 | 2319.933 |  | norm | 2319.933 | materiaal | 0 | 208.794 | 0 | 208.794 | 2528.727
|  | Bevestigingsmiddelen en afdichtingen | 91.3 | m² |  | 0 | 5.5 | 502.15 |  | 0 | 502.15 | 607.6015 |  | norm | 0 | materiaal | 607.6015 | 0 | 127.5963 | 127.5963 | 735.1978
|  | Opruimen | 1 | won | 4 | 4 |  | 0 |  | 0 | 240 | 290.4 |  | norm | 290.4 | materiaal | 0 | 26.136 | 0 | 26.136 | 316.536
| V1-3-E2 | Voorzetwand 120 mm houten frame met houtvezel platen dik 80 mm Rc ± 2.70 m².K/W | 91.3 | m² |  | 1.2372 |  | 34.781 |  | 0 | 109.0151 | 131.9083 | V1-3-E2 | [7 empty] | 148.8302
|  | opmerking: isolatie Rd 2.10 | [9 empty] | incl. opslagen |  |  | incl. opslagen |  | incl. opslagen
|  | Voorbereiding/inmeten/maatvoering | 1 | won | 2 | 2 |  | 0 |  | 0 | 120 | 145.2 |  | norm | 145.2 | materiaal | 0 | 13.068 | 0 | 13.068 | 158.268
|  | Verwijderen plinten | 33.8148 | m¹ | 0.05 | 1.6907 |  | 0 |  | 0 | 101.4444 | 122.7478 |  | norm | 122.7478 | materiaal | 0 | 11.0473 | 0 | 11.0473 | 133.7951
|  | SLS/ CLS 38x89 mm hoh 600 mm | 155.21 | m¹ | 0 | 0 | 1.73 | 268.5133 |  | 0 | 268.5133 | 324.9011 |  | norm | 0 | materiaal | 324.9011 | 0 | 68.2292 | 68.2292 | 393.1303
|  | Regelwerk 22x34 mm hoh 300 mm | 310.42 | m¹ | 0 | 0 | 0.44 | 136.5848 |  | 0 | 136.5848 | 165.2676 |  | norm | 0 | materiaal | 165.2676 | 0 | 34.7062 | 34.7062 | 199.9738
|  | Aanbrengen rekwerk | 465.63 | m¹ | 0.13 | 60.5319 | 0 | 0 |  | 0 | 3631.914 | 4394.6159 |  | norm | 4394.6159 | materiaal | 0 | 395.5154 | 0 | 395.5154 | 4790.1314
|  | Isolatie in binnenwanden en voorzetwanden d=80 mm n.t.b. | 95.865 | m² | 0 | 0 | 9.24 | 885.7926 |  | 0 | 885.7926 | 1071.809 |  | norm | 0 | materiaal | 1071.809 | 0 | 225.0799 | 225.0799 | 1296.8889
|  | Isolatie in binnenwanden en voorzetwanden d=80 mm n.t.b. | 91.3 | m² | 0.08 | 7.304 |  | 0 |  | 0 | 438.24 | 530.2704 |  | norm | 530.2704 | materiaal | 0 | 47.7243 | 0 | 47.7243 | 577.9947
|  | Dampopen folie n.t.b. | 100.43 | m² | 0 | 0 | 2.1754 | 218.4779 |  | 0 | 218.4779 | 264.3583 |  | norm | 0 | materiaal | 264.3583 | 0 | 55.5152 | 55.5152 | 319.8735
|  | Dampopen folie n.t.b. | 91.3 | m² | 0.03 | 2.739 | 0 | 0 |  | 0 | 164.34 | 198.8514 |  | norm | 198.8514 | materiaal | 0 | 17.8966 | 0 | 17.8966 | 216.748
|  | Dampdichte folie n.t.b. | 100.43 | m² | 0 | 0 | 1.79 | 179.7697 |  | 0 | 179.7697 | 217.5213 |  | norm | 0 | materiaal | 217.5213 | 0 | 45.6795 | 45.6795 | 263.2008
|  | Dampdichte folie n.t.b. | 91.3 | m² | 0.03 | 2.739 | 0 | 0 |  | 0 | 164.34 | 198.8514 |  | norm | 198.8514 | materiaal | 0 | 17.8966 | 0 | 17.8966 | 216.748
|  | Gipsvezelbeplating 12.5 mm | 100.43 | m² |  | 0 | 9.8 | 984.214 |  | 0 | 984.214 | 1190.8989 |  | norm | 0 | materiaal | 1190.8989 | 0 | 250.0888 | 250.0888 | 1440.9877
|  | Gipsvezelbeplating 12.5 mm | 91.3 | m² | 0.35 | 31.955 |  | 0 |  | 0 | 1917.3 | 2319.933 |  | norm | 2319.933 | materiaal | 0 | 208.794 | 0 | 208.794 | 2528.727
|  | Bevestigingsmiddelen en afdichtingen | 91.3 | m² |  | 0 | 5.5 | 502.15 |  | 0 | 502.15 | 607.6015 |  | norm | 0 | materiaal | 607.6015 | 0 | 127.5963 | 127.5963 | 735.1978
|  | Opruimen | 1 | won | 4 | 4 |  | 0 |  | 0 | 240 | 290.4 |  | norm | 290.4 | materiaal | 0 | 26.136 | 0 | 26.136 | 316.536
| V1-3-E3 | Voorzetwand 150 mm houten frame met houtvezel platen dik 120 mm Rc ± 3.80 m².K/W | 91.3 | m² |  | 1.2372 |  | 40.3655 |  | 0 | 114.5996 | 138.6655 | V1-3-E3 | [7 empty] | 157.0065
|  | opmerking: isolatie Rd 3.15 | [9 empty] | incl. opslagen |  |  | incl. opslagen |  | incl. opslagen
|  | Voorbereiding/inmeten/maatvoering | 1 | won | 2 | 2 |  | 0 |  | 0 | 120 | 145.2 |  | norm | 145.2 | materiaal | 0 | 13.068 | 0 | 13.068 | 158.268
|  | Verwijderen plinten | 33.8148 | m¹ | 0.05 | 1.6907 |  | 0 |  | 0 | 101.4444 | 122.7478 |  | norm | 122.7478 | materiaal | 0 | 11.0473 | 0 | 11.0473 | 133.7951
|  | SLS/ CLS 38x120 mm hoh 600 mm | 155.21 | m¹ | 0 | 0 | 2.18 | 338.3578 |  | 0 | 338.3578 | 409.4129 |  | norm | 0 | materiaal | 409.4129 | 0 | 85.9767 | 85.9767 | 495.3897
|  | Regelwerk 22x34 mm hoh 300 mm | 310.42 | m¹ | 0 | 0 | 0.44 | 136.5848 |  | 0 | 136.5848 | 165.2676 |  | norm | 0 | materiaal | 165.2676 | 0 | 34.7062 | 34.7062 | 199.9738
|  | Aanbrengen rekwerk | 465.63 | m¹ | 0.13 | 60.5319 | 0 | 0 |  | 0 | 3631.914 | 4394.6159 |  | norm | 4394.6159 | materiaal | 0 | 395.5154 | 0 | 395.5154 | 4790.1314
|  | Isolatie in binnenwanden en voorzetwanden d=120 mm n.t.b. | 95.865 | m² | 0 | 0 | 13.83 | 1325.813 |  | 0 | 1325.813 | 1604.2337 |  | norm | 0 | materiaal | 1604.2337 | 0 | 336.8891 | 336.8891 | 1941.1227
|  | Isolatie in binnenwanden en voorzetwanden d=120 mm n.t.b. | 91.3 | m² | 0.08 | 7.304 |  | 0 |  | 0 | 438.24 | 530.2704 |  | norm | 530.2704 | materiaal | 0 | 47.7243 | 0 | 47.7243 | 577.9947
|  | Dampopen folie n.t.b. | 100.43 | m² | 0 | 0 | 2.1754 | 218.4779 |  | 0 | 218.4779 | 264.3583 |  | norm | 0 | materiaal | 264.3583 | 0 | 55.5152 | 55.5152 | 319.8735
|  | Dampopen folie n.t.b. | 91.3 | m² | 0.03 | 2.739 | 0 | 0 |  | 0 | 164.34 | 198.8514 |  | norm | 198.8514 | materiaal | 0 | 17.8966 | 0 | 17.8966 | 216.748
|  | Dampdichte folie n.t.b. | 100.43 | m² | 0 | 0 | 1.79 | 179.7697 |  | 0 | 179.7697 | 217.5213 |  | norm | 0 | materiaal | 217.5213 | 0 | 45.6795 | 45.6795 | 263.2008
|  | Dampdichte folie n.t.b. | 91.3 | m² | 0.03 | 2.739 | 0 | 0 |  | 0 | 164.34 | 198.8514 |  | norm | 198.8514 | materiaal | 0 | 17.8966 | 0 | 17.8966 | 216.748
|  | Gipsvezelbeplating 12.5 mm | 100.43 | m² |  | 0 | 9.8 | 984.214 |  | 0 | 984.214 | 1190.8989 |  | norm | 0 | materiaal | 1190.8989 | 0 | 250.0888 | 250.0888 | 1440.9877
|  | Gipsvezelbeplating 12.5 mm | 91.3 | m² | 0.35 | 31.955 |  | 0 |  | 0 | 1917.3 | 2319.933 |  | norm | 2319.933 | materiaal | 0 | 208.794 | 0 | 208.794 | 2528.727
|  | Bevestigingsmiddelen en afdichtingen | 91.3 | m² |  | 0 | 5.5 | 502.15 |  | 0 | 502.15 | 607.6015 |  | norm | 0 | materiaal | 607.6015 | 0 | 127.5963 | 127.5963 | 735.1978
|  | Opruimen | 1 | won | 4 | 4 |  | 0 |  | 0 | 240 | 290.4 |  | norm | 290.4 | materiaal | 0 | 26.136 | 0 | 26.136 | 316.536
| V1-3-F1 | Voorzetwand 100 mm houten frame met PIR platen dik 70 mm Rc ± 3.70 m².K/W | 91.3 | m² |  | 1.1772 |  | 32.089 |  | 0 | 102.7232 | 124.295 | V1-3-F1 | [7 empty] | 140.1409
|  | opmerking: isolatie Rd 3. 15 | [9 empty] | incl. opslagen |  |  | incl. opslagen |  | incl. opslagen
|  | Voorbereiding/inmeten/maatvoering | 1 | won | 2 | 2 |  | 0 |  | 0 | 120 | 145.2 |  | norm | 145.2 | materiaal | 0 | 13.068 | 0 | 13.068 | 158.268
|  | Verwijderen plinten | 33.8148 | m¹ | 0.05 | 1.6907 |  | 0 |  | 0 | 101.4444 | 122.7478 |  | norm | 122.7478 | materiaal | 0 | 11.0473 | 0 | 11.0473 | 133.7951
|  | Regelwerk 50x70 mm hoh 600 mm | 155.21 | m¹ | 0 | 0 | 1.65 | 256.0965 |  | 0 | 256.0965 | 309.8768 |  | norm | 0 | materiaal | 309.8768 | 0 | 65.0741 | 65.0741 | 374.9509
|  | Regelwerk 22x34 mm hoh 300 mm | 310.42 | m¹ | 0 | 0 | 0.44 | 136.5848 |  | 0 | 136.5848 | 165.2676 |  | norm | 0 | materiaal | 165.2676 | 0 | 34.7062 | 34.7062 | 199.9738
|  | Aanbrengen rekwerk | 465.63 | m¹ | 0.13 | 60.5319 | 0 | 0 |  | 0 | 3631.914 | 4394.6159 |  | norm | 4394.6159 | materiaal | 0 | 395.5154 | 0 | 395.5154 | 4790.1314
|  | Isolatie in binnenwanden en voorzetwanden d=70 mm n.t.b. | 95.865 | m² | 0 | 0 | 10.96 | 1050.6804 |  | 0 | 1050.6804 | 1271.3233 |  | norm | 0 | materiaal | 1271.3233 | 0 | 266.9779 | 266.9779 | 1538.3012
|  | Isolatie in binnenwanden en voorzetwanden d=70 mm n.t.b. | 91.3 | m² | 0.08 | 7.304 |  | 0 |  | 0 | 438.24 | 530.2704 |  | norm | 530.2704 | materiaal | 0 | 47.7243 | 0 | 47.7243 | 577.9947
|  | Gipsvezelbeplating 12.5 mm | 100.43 | m² |  | 0 | 9.8 | 984.214 |  | 0 | 984.214 | 1190.8989 |  | norm | 0 | materiaal | 1190.8989 | 0 | 250.0888 | 250.0888 | 1440.9877
|  | Gipsvezelbeplating 12.5 mm | 91.3 | m² | 0.35 | 31.955 |  | 0 |  | 0 | 1917.3 | 2319.933 |  | norm | 2319.933 | materiaal | 0 | 208.794 | 0 | 208.794 | 2528.727
|  | Bevestigingsmiddelen en afdichtingen | 91.3 | m² |  | 0 | 5.5 | 502.15 |  | 0 | 502.15 | 607.6015 |  | norm | 0 | materiaal | 607.6015 | 0 | 127.5963 | 127.5963 | 735.1978
|  | Opruimen | 1 | won | 4 | 4 |  | 0 |  | 0 | 240 | 290.4 |  | norm | 290.4 | materiaal | 0 | 26.136 | 0 | 26.136 | 316.536
| V1-3-F2 | Voorzetwand 120 mm houten frame met PIR platen dik 90 mm Rc ± 4.60 m².K/W | 91.3 | m² |  | 1.1772 |  | 34.5875 |  | 0 | 105.2217 | 127.3182 | V1-3-F2 | [7 empty] | 143.7989
|  | opmerking: isolatie Rd 4. 05 | [9 empty] | incl. opslagen |  |  | incl. opslagen |  | incl. opslagen
|  | Voorbereiding/inmeten/maatvoering | 1 | won | 2 | 2 |  | 0 |  | 0 | 120 | 145.2 |  | norm | 145.2 | materiaal | 0 | 13.068 | 0 | 13.068 | 158.268
|  | Verwijderen plinten | 33.8148 | m¹ | 0.05 | 1.6907 |  | 0 |  | 0 | 101.4444 | 122.7478 |  | norm | 122.7478 | materiaal | 0 | 11.0473 | 0 | 11.0473 | 133.7951
|  | SLS/ CLS 38x89 mm hoh 600 mm | 155.21 | m¹ | 0 | 0 | 1.73 | 268.5133 |  | 0 | 268.5133 | 324.9011 |  | norm | 0 | materiaal | 324.9011 | 0 | 68.2292 | 68.2292 | 393.1303
|  | Regelwerk 22x34 mm hoh 300 mm | 310.42 | m¹ | 0 | 0 | 0.44 | 136.5848 |  | 0 | 136.5848 | 165.2676 |  | norm | 0 | materiaal | 165.2676 | 0 | 34.7062 | 34.7062 | 199.9738
|  | Aanbrengen rekwerk | 465.63 | m¹ | 0.13 | 60.5319 | 0 | 0 |  | 0 | 3631.914 | 4394.6159 |  | norm | 4394.6159 | materiaal | 0 | 395.5154 | 0 | 395.5154 | 4790.1314
|  | Isolatie in binnenwanden en voorzetwanden d=90 mm n.t.b. | 95.865 | m² | 0 | 0 | 13.21 | 1266.3766 |  | 0 | 1266.3766 | 1532.3157 |  | norm | 0 | materiaal | 1532.3157 | 0 | 321.7863 | 321.7863 | 1854.1021
|  | Isolatie in binnenwanden en voorzetwanden d=90 mm n.t.b. | 91.3 | m² | 0.08 | 7.304 |  | 0 |  | 0 | 438.24 | 530.2704 |  | norm | 530.2704 | materiaal | 0 | 47.7243 | 0 | 47.7243 | 577.9947
|  | Gipsvezelbeplating 12.5 mm | 100.43 | m² |  | 0 | 9.8 | 984.214 |  | 0 | 984.214 | 1190.8989 |  | norm | 0 | materiaal | 1190.8989 | 0 | 250.0888 | 250.0888 | 1440.9877
|  | Gipsvezelbeplating 12.5 mm | 91.3 | m² | 0.35 | 31.955 |  | 0 |  | 0 | 1917.3 | 2319.933 |  | norm | 2319.933 | materiaal | 0 | 208.794 | 0 | 208.794 | 2528.727
|  | Bevestigingsmiddelen en afdichtingen | 91.3 | m² |  | 0 | 5.5 | 502.15 |  | 0 | 502.15 | 607.6015 |  | norm | 0 | materiaal | 607.6015 | 0 | 127.5963 | 127.5963 | 735.1978
|  | Opruimen | 1 | won | 4 | 4 |  | 0 |  | 0 | 240 | 290.4 |  | norm | 290.4 | materiaal | 0 | 26.136 | 0 | 26.136 | 316.536
| V1-3-F3 | Voorzetwand 150 mm houten frame met PIR platen dik 120 mm Rc ± 6.00 m².K/W | 91.3 | m² |  | 1.1772 |  | 38.9015 |  | 0 | 109.5357 | 132.5381 | V1-3-F3 | [7 empty] | 150.1151
|  | opmerking: isolatie Rd 5. 50 | [9 empty] | incl. opslagen |  |  | incl. opslagen |  | incl. opslagen
|  | Voorbereiding/inmeten/maatvoering | 1 | won | 2 | 2 |  | 0 |  | 0 | 120 | 145.2 |  | norm | 145.2 | materiaal | 0 | 13.068 | 0 | 13.068 | 158.268
|  | Verwijderen plinten | 33.8148 | m¹ | 0.05 | 1.6907 |  | 0 |  | 0 | 101.4444 | 122.7478 |  | norm | 122.7478 | materiaal | 0 | 11.0473 | 0 | 11.0473 | 133.7951
|  | SLS/ CLS 38x120 mm hoh 600 mm | 155.21 | m¹ | 0 | 0 | 2.18 | 338.3578 |  | 0 | 338.3578 | 409.4129 |  | norm | 0 | materiaal | 409.4129 | 0 | 85.9767 | 85.9767 | 495.3897
|  | Regelwerk 22x34 mm hoh 300 mm | 310.42 | m¹ | 0 | 0 | 0.44 | 136.5848 |  | 0 | 136.5848 | 165.2676 |  | norm | 0 | materiaal | 165.2676 | 0 | 34.7062 | 34.7062 | 199.9738
|  | Aanbrengen rekwerk | 465.63 | m¹ | 0.13 | 60.5319 | 0 | 0 |  | 0 | 3631.914 | 4394.6159 |  | norm | 4394.6159 | materiaal | 0 | 395.5154 | 0 | 395.5154 | 4790.1314
|  | Isolatie in binnenwanden en voorzetwanden d=120 mm n.t.b. | 95.865 | m² | 0 | 0 | 16.59 | 1590.4003 |  | 0 | 1590.4003 | 1924.3844 |  | norm | 0 | materiaal | 1924.3844 | 0 | 404.1207 | 404.1207 | 2328.5052
|  | Isolatie in binnenwanden en voorzetwanden d=120 mm n.t.b. | 91.3 | m² | 0.08 | 7.304 |  | 0 |  | 0 | 438.24 | 530.2704 |  | norm | 530.2704 | materiaal | 0 | 47.7243 | 0 | 47.7243 | 577.9947
|  | Gipsvezelbeplating 12.5 mm | 100.43 | m² |  | 0 | 9.8 | 984.214 |  | 0 | 984.214 | 1190.8989 |  | norm | 0 | materiaal | 1190.8989 | 0 | 250.0888 | 250.0888 | 1440.9877
|  | Gipsvezelbeplating 12.5 mm | 91.3 | m² | 0.35 | 31.955 |  | 0 |  | 0 | 1917.3 | 2319.933 |  | norm | 2319.933 | materiaal | 0 | 208.794 | 0 | 208.794 | 2528.727
|  | Bevestigingsmiddelen en afdichtingen | 91.3 | m² |  | 0 | 5.5 | 502.15 |  | 0 | 502.15 | 607.6015 |  | norm | 0 | materiaal | 607.6015 | 0 | 127.5963 | 127.5963 | 735.1978
|  | Opruimen | 1 | won | 4 | 4 |  | 0 |  | 0 | 240 | 290.4 |  | norm | 290.4 | materiaal | 0 | 26.136 | 0 | 26.136 | 316.536
| V1-3-G1 | Voorzetwand N.T.B. | 1 | m² |  | 0 |  | 0 |  | 0 | 0 | 0 | V1-3-G1 | [7 empty] | 0
|  | opmerking: isolatie | [9 empty] | incl. opslagen |  |  | incl. opslagen |  | incl. opslagen
|  | Voorbereiding/inmeten/maatvoering | 0 | won |  | 0 |  | 0 |  | 0 | 0 | 0 |  | norm | 0 | materiaal | 0 | 0 | 0 | 0 | 0
|  | Verwijderen plinten |  | m¹ |  | 0 |  | 0 |  | 0 | 0 | 0 |  | norm | 0 | materiaal | 0 | 0 | 0 | 0 | 0
|  | SLS/ CLS 38x120 mm hoh 600 mm |  | m¹ |  | 0 |  | 0 |  | 0 | 0 | 0 |  | norm | 0 | materiaal | 0 | 0 | 0 | 0 | 0
|  | Regelwerk 22x34 mm hoh 300 mm |  | m¹ |  | 0 |  | 0 |  | 0 | 0 | 0 |  | norm | 0 | materiaal | 0 | 0 | 0 | 0 | 0
|  | Aanbrengen rekwerk |  | m¹ |  | 0 |  | 0 |  | 0 | 0 | 0 |  | norm | 0 | materiaal | 0 | 0 | 0 | 0 | 0
|  | Isolatie in binnenwanden en voorzetwanden d=120 mm n.t.b. |  | m² |  | 0 |  | 0 |  | 0 | 0 | 0 |  | norm | 0 | materiaal | 0 | 0 | 0 | 0 | 0
|  | Isolatie in binnenwanden en voorzetwanden d=120 mm n.t.b. |  | m² |  | 0 |  | 0 |  | 0 | 0 | 0 |  | norm | 0 | materiaal | 0 | 0 | 0 | 0 | 0
|  | Gipsvezelbeplating 12.5 mm |  | m² |  | 0 |  | 0 |  | 0 | 0 | 0 |  | norm | 0 | materiaal | 0 | 0 | 0 | 0 | 0
|  | Plaatsen MS-voorzetwand |  | m² |  | 0 |  | 0 |  | 0 | 0 | 0 |  | norm | 0 | materiaal | 0 | 0 | 0 | 0 | 0
|  | Bevestigingsmiddelen en afdichtingen |  | m² |  | 0 |  | 0 |  | 0 | 0 | 0 |  | norm | 0 | materiaal | 0 | 0 | 0 | 0 | 0
|  | Opruimen |  | won |  | 0 |  | 0 |  | 0 | 0 | 0 |  | norm | 0 | materiaal | 0 | 0 | 0 | 0 | 0
| V1-3-H1 | Voorzetwand 100 mm Metal Stud met glaswol deken dik 70 mm Rc ± 2.45 m².K/W | 91.3 | m² |  | 1.2342 |  | 39.1144 |  | 0 | 113.1685 | 136.9339 | V1-3-H1 | [7 empty] | 154.9374
|  | opmerking: isolatie Rd 1. 85 | [9 empty] | incl. opslagen |  |  | incl. opslagen |  | incl. opslagen
|  | Voorbereiding/inmeten/maatvoering | 1 | won | 2 | 2 |  | 0 |  | 0 | 120 | 145.2 |  | norm | 145.2 | materiaal | 0 | 13.068 | 0 | 13.068 | 158.268
|  | Verwijderen plinten | 33.8148 | m¹ | 0.05 | 1.6907 |  | 0 |  | 0 | 101.4444 | 122.7478 |  | norm | 122.7478 | materiaal | 0 | 11.0473 | 0 | 11.0473 | 133.7951
|  | Regelwerk 22x34 mm hoh 300 mm ivm folie | 304.3303 | m¹ | 0.03 | 9.1299 | 0.44 | 133.9053 |  | 0 | 681.6998 | 824.8568 |  | norm | 662.8314 | materiaal | 162.0254 | 59.6548 | 34.0253 | 93.6802 | 918.537
|  | Gyp frame U-profiel | 170.731 | m¹ | 0 | 0 | 2.61 | 445.6079 |  | 0 | 445.6079 | 539.1856 |  | norm | 0 | materiaal | 539.1856 | 0 | 113.229 | 113.229 | 652.4145
|  | Gyp frame C-profiel | 76.692 | m¹ | 0 | 0 | 2.39 | 183.2939 |  | 0 | 183.2939 | 221.7856 |  | norm | 0 | materiaal | 221.7856 | 0 | 46.575 | 46.575 | 268.3606
|  | Isolatie in binnenwanden en voorzetwanden d=70 mm n.t.b. | 95.865 | m² | 0 | 0 | 3.5 | 335.5275 |  | 0 | 335.5275 | 405.9883 |  | norm | 0 | materiaal | 405.9883 | 0 | 85.2575 | 85.2575 | 491.2458
|  | Isolatie 30 mm tegen gevel | 95.865 | m² | 0 | 0 | 1.85 | 177.3502 |  | 0 | 177.3502 | 214.5938 |  | norm | 0 | materiaal | 214.5938 | 0 | 45.0647 | 45.0647 | 259.6585
|  | Dampopen folie n.t.b. | 100.43 | m² | 0 | 0 | 2.1754 | 218.4779 |  | 0 | 218.4779 | 264.3583 |  | norm | 0 | materiaal | 264.3583 | 0 | 55.5152 | 55.5152 | 319.8735
|  | Dampdichte folie n.t.b. | 100.43 | m² | 0 | 0 | 1.79 | 179.7697 |  | 0 | 179.7697 | 217.5213 |  | norm | 0 | materiaal | 217.5213 | 0 | 45.6795 | 45.6795 | 263.2008
|  | Gipsvezelbeplating 12.5 mm | 100.43 | m² |  | 0 | 9.8 | 984.214 |  | 0 | 984.214 | 1190.8989 |  | norm | 0 | materiaal | 1190.8989 | 0 | 250.0888 | 250.0888 | 1440.9877
|  | Plaatsen MS-voorzetwand | 91.3 | m² | 1.05 | 95.865 | 0 | 0 |  | 0 | 5751.9 | 6959.799 |  | norm | 6959.799 | materiaal | 0 | 626.3819 | 0 | 626.3819 | 7586.1809
|  | Bevestigingsmiddelen en afdichtingen | 91.3 | m² |  | 0 | 10 | 913 |  | 0 | 913 | 1104.73 |  | norm | 0 | materiaal | 1104.73 | 0 | 231.9933 | 231.9933 | 1336.7233
|  | Opruimen | 1 | won | 4 | 4 |  | 0 |  | 0 | 240 | 290.4 |  | norm | 290.4 | materiaal | 0 | 26.136 | 0 | 26.136 | 316.536
| V1-3-H2 | Voorzetwand 120 mm Metal Stud met glaswol deken dik 90 mm Rc ± 3.15 m².K/W | 91.3 | m² |  | 1.2342 |  | 39.9124 |  | 0 | 113.9665 | 137.8995 | V1-3-H2 | [7 empty] | 156.1057
|  | opmerking: isolatie Rd 2. 55 | [9 empty] | incl. opslagen |  |  | incl. opslagen |  | incl. opslagen
|  | Voorbereiding/inmeten/maatvoering | 1 | won | 2 | 2 |  | 0 |  | 0 | 120 | 145.2 |  | norm | 145.2 | materiaal | 0 | 13.068 | 0 | 13.068 | 158.268
|  | Verwijderen plinten | 33.8148 | m¹ | 0.05 | 1.6907 |  | 0 |  | 0 | 101.4444 | 122.7478 |  | norm | 122.7478 | materiaal | 0 | 11.0473 | 0 | 11.0473 | 133.7951
|  | Regelwerk 22x34 mm hoh 300 mm ivm folie | 304.3303 | m¹ | 0.03 | 9.1299 | 0.44 | 133.9053 |  | 0 | 681.6998 | 824.8568 |  | norm | 662.8314 | materiaal | 162.0254 | 59.6548 | 34.0253 | 93.6802 | 918.537
|  | Gyp frame U-profiel | 170.731 | m¹ | 0 | 0 | 2.61 | 445.6079 |  | 0 | 445.6079 | 539.1856 |  | norm | 0 | materiaal | 539.1856 | 0 | 113.229 | 113.229 | 652.4145
|  | Gyp frame C-profiel | 76.692 | m¹ |  | 0 | 2.39 | 183.2939 |  | 0 | 183.2939 | 221.7856 |  | norm | 0 | materiaal | 221.7856 | 0 | 46.575 | 46.575 | 268.3606
|  | Isolatie in binnenwanden en voorzetwanden d=90 mm n.t.b. | 95.865 | m² | 0 | 0 | 4.26 | 408.3849 |  | 0 | 408.3849 | 494.1457 |  | norm | 0 | materiaal | 494.1457 | 0 | 103.7706 | 103.7706 | 597.9163
|  | Isolatie 30 mm tegen gevel | 95.865 | m² | 0 | 0 | 1.85 | 177.3502 |  | 0 | 177.3502 | 214.5938 |  | norm | 0 | materiaal | 214.5938 | 0 | 45.0647 | 45.0647 | 259.6585
|  | Dampopen folie n.t.b. | 100.43 | m² | 0 | 0 | 2.1754 | 218.4779 |  | 0 | 218.4779 | 264.3583 |  | norm | 0 | materiaal | 264.3583 | 0 | 55.5152 | 55.5152 | 319.8735
|  | Dampdichte folie n.t.b. | 100.43 | m² | 0 | 0 | 1.79 | 179.7697 |  | 0 | 179.7697 | 217.5213 |  | norm | 0 | materiaal | 217.5213 | 0 | 45.6795 | 45.6795 | 263.2008
|  | Gipsvezelbeplating 12.5 mm | 100.43 | m² |  | 0 | 9.8 | 984.214 |  | 0 | 984.214 | 1190.8989 |  | norm | 0 | materiaal | 1190.8989 | 0 | 250.0888 | 250.0888 | 1440.9877
|  | Plaatsen MS-voorzetwand | 91.3 | m² | 1.05 | 95.865 | 0 | 0 |  | 0 | 5751.9 | 6959.799 |  | norm | 6959.799 | materiaal | 0 | 626.3819 | 0 | 626.3819 | 7586.1809
|  | Bevestigingsmiddelen en afdichtingen | 91.3 | m² |  | 0 | 10 | 913 |  | 0 | 913 | 1104.73 |  | norm | 0 | materiaal | 1104.73 | 0 | 231.9933 | 231.9933 | 1336.7233
|  | Opruimen | 1 | won | 4 | 4 |  | 0 |  | 0 | 240 | 290.4 |  | norm | 290.4 | materiaal | 0 | 26.136 | 0 | 26.136 | 316.536
| V1-3-H3 | Voorzetwand 150 mm Metal Stud met glaswol deken dik 120 mm Rc ± 4.00 m².K/W | 91.3 | m² |  | 1.3342 |  | 41.0149 |  | 0 | 121.069 | 146.4935 | V1-3-H3 | [7 empty] | 165.6333
|  | opmerking: isolatie Rd 3. 40 | [9 empty] | incl. opslagen |  |  | incl. opslagen |  | incl. opslagen
|  | Voorbereiding/inmeten/maatvoering | 1 | won | 2 | 2 |  | 0 |  | 0 | 120 | 145.2 |  | norm | 145.2 | materiaal | 0 | 13.068 | 0 | 13.068 | 158.268
|  | Verwijderen plinten | 33.8148 | m¹ | 0.05 | 1.6907 |  | 0 |  | 0 | 101.4444 | 122.7478 |  | norm | 122.7478 | materiaal | 0 | 11.0473 | 0 | 11.0473 | 133.7951
|  | Regelwerk 22x34 mm hoh 300 mm ivm folie | 304.3303 | m¹ | 0.03 | 9.1299 | 0.44 | 133.9053 |  | 0 | 681.6998 | 824.8568 |  | norm | 662.8314 | materiaal | 162.0254 | 59.6548 | 34.0253 | 93.6802 | 918.537
|  | Gyp frame U-profiel | 170.731 | m¹ | 0 | 0 | 2.61 | 445.6079 |  | 0 | 445.6079 | 539.1856 |  | norm | 0 | materiaal | 539.1856 | 0 | 113.229 | 113.229 | 652.4145
|  | Gyp frame C-profiel | 76.692 | m¹ | 0 | 0 | 2.39 | 183.2939 |  | 0 | 183.2939 | 221.7856 |  | norm | 0 | materiaal | 221.7856 | 0 | 46.575 | 46.575 | 268.3606
|  | Isolatie in binnenwanden en voorzetwanden d=120 mm n.t.b. (100+20) | 95.865 | m² | 0 | 0 | 5.31 | 509.0431 |  | 0 | 509.0431 | 615.9422 |  | norm | 0 | materiaal | 615.9422 | 0 | 129.3479 | 129.3479 | 745.2901
|  | Isolatie 30 mm tegen gevel | 95.865 | m² | 0 | 0 | 1.85 | 177.3502 |  | 0 | 177.3502 | 214.5938 |  | norm | 0 | materiaal | 214.5938 | 0 | 45.0647 | 45.0647 | 259.6585
|  | Dampopen folie n.t.b. | 100.43 | m² | 0 | 0 | 2.1754 | 218.4779 |  | 0 | 218.4779 | 264.3583 |  | norm | 0 | materiaal | 264.3583 | 0 | 55.5152 | 55.5152 | 319.8735
|  | Dampdichte folie n.t.b. | 100.43 | m² | 0 | 0 | 1.79 | 179.7697 |  | 0 | 179.7697 | 217.5213 |  | norm | 0 | materiaal | 217.5213 | 0 | 45.6795 | 45.6795 | 263.2008
|  | Gipsvezelbeplating 12.5 mm | 100.43 | m² |  | 0 | 9.8 | 984.214 |  | 0 | 984.214 | 1190.8989 |  | norm | 0 | materiaal | 1190.8989 | 0 | 250.0888 | 250.0888 | 1440.9877
|  | Plaatsen MS-voorzetwand | 91.3 | m² | 1.15 | 104.995 | 0 | 0 |  | 0 | 6299.7 | 7622.637 |  | norm | 7622.637 | materiaal | 0 | 686.0373 | 0 | 686.0373 | 8308.6743
|  | Bevestigingsmiddelen en afdichtingen | 91.3 | m² |  | 0 | 10 | 913 |  | 0 | 913 | 1104.73 |  | norm | 0 | materiaal | 1104.73 | 0 | 231.9933 | 231.9933 | 1336.7233
|  | Opruimen | 1 | won | 4 | 4 |  | 0 |  | 0 | 240 | 290.4 |  | norm | 290.4 | materiaal | 0 | 26.136 | 0 | 26.136 | 316.536
| V1-3-I1 | Voorzetwand 100 mm Metal Stud met vlaswol deken dik 70 mm Rc ± 2.44 m².K/W | 91.3 | m² |  | 1.2342 |  | 46.6009 |  | 0 | 120.655 | 145.9926 | V1-3-I1 | [7 empty] | 165.8984
|  | opmerking: isolatie Rd 1. 84 | [9 empty] | incl. opslagen |  |  | incl. opslagen |  | incl. opslagen
|  | Voorbereiding/inmeten/maatvoering | 1 | won | 2 | 2 |  | 0 |  | 0 | 120 | 145.2 |  | norm | 145.2 | materiaal | 0 | 13.068 | 0 | 13.068 | 158.268
|  | Verwijderen plinten | 33.8148 | m¹ | 0.05 | 1.6907 |  | 0 |  | 0 | 101.4444 | 122.7478 |  | norm | 122.7478 | materiaal | 0 | 11.0473 | 0 | 11.0473 | 133.7951
|  | Regelwerk 22x34 mm hoh 300 mm ivm folie | 304.3303 | m¹ | 0.03 | 9.1299 | 0.44 | 133.9053 |  | 0 | 681.6998 | 824.8568 |  | norm | 662.8314 | materiaal | 162.0254 | 59.6548 | 34.0253 | 93.6802 | 918.537
|  | Gyp frame U-profiel | 170.731 | m¹ | 0 | 0 | 2.61 | 445.6079 |  | 0 | 445.6079 | 539.1856 |  | norm | 0 | materiaal | 539.1856 | 0 | 113.229 | 113.229 | 652.4145
|  | Gyp frame C-profiel | 76.692 | m¹ | 0 | 0 | 2.39 | 183.2939 |  | 0 | 183.2939 | 221.7856 |  | norm | 0 | materiaal | 221.7856 | 0 | 46.575 | 46.575 | 268.3606
|  | Isolatie in binnenwanden en voorzetwanden d=70 mm n.t.b. | 95.865 | m² | 0 | 0 | 10.63 | 1019.0449 |  | 0 | 1019.0449 | 1233.0444 |  | norm | 0 | materiaal | 1233.0444 | 0 | 258.9393 | 258.9393 | 1491.9837
|  | Isolatie 30 mm tegen gevel | 95.865 | m² | 0 | 0 | 1.85 | 177.3502 |  | 0 | 177.3502 | 214.5938 |  | norm | 0 | materiaal | 214.5938 | 0 | 45.0647 | 45.0647 | 259.6585
|  | Dampopen folie n.t.b. | 100.43 | m² |  | 0 | 2.1754 | 218.4779 |  | 0 | 218.4779 | 264.3583 |  | norm | 0 | materiaal | 264.3583 | 0 | 55.5152 | 55.5152 | 319.8735
|  | Dampdichte folie n.t.b. | 100.43 | m² |  | 0 | 1.79 | 179.7697 |  | 0 | 179.7697 | 217.5213 |  | norm | 0 | materiaal | 217.5213 | 0 | 45.6795 | 45.6795 | 263.2008
|  | Gipsvezelbeplating 12.5 mm | 100.43 | m² |  | 0 | 9.8 | 984.214 |  | 0 | 984.214 | 1190.8989 |  | norm | 0 | materiaal | 1190.8989 | 0 | 250.0888 | 250.0888 | 1440.9877
|  | Plaatsen MS-voorzetwand | 91.3 | m² | 1.05 | 95.865 | 0 | 0 |  | 0 | 5751.9 | 6959.799 |  | norm | 6959.799 | materiaal | 0 | 626.3819 | 0 | 626.3819 | 7586.1809
|  | Bevestigingsmiddelen en afdichtingen | 91.3 | m² |  | 0 | 10 | 913 |  | 0 | 913 | 1104.73 |  | norm | 0 | materiaal | 1104.73 | 0 | 231.9933 | 231.9933 | 1336.7233
|  | Opruimen | 1 | won | 4 | 4 |  | 0 |  | 0 | 240 | 290.4 |  | norm | 290.4 | materiaal | 0 | 26.136 | 0 | 26.136 | 316.536
| V1-3-I2 | Voorzetwand 120 mm Metal Stud met vlaswol deken dik 90 mm Rc ± 3.00 m².K/W | 91.3 | m² |  | 1.2342 |  | 49.7194 |  | 0 | 123.7735 | 149.766 | V1-3-I2 | [7 empty] | 170.4641
|  | opmerking: isolatie Rd 2. 37 | [9 empty] | incl. opslagen |  |  | incl. opslagen |  | incl. opslagen
|  | Voorbereiding/inmeten/maatvoering | 1 | won | 2 | 2 |  | 0 |  | 0 | 120 | 145.2 |  | norm | 145.2 | materiaal | 0 | 13.068 | 0 | 13.068 | 158.268
|  | Verwijderen plinten | 33.8148 | m¹ | 0.05 | 1.6907 |  | 0 |  | 0 | 101.4444 | 122.7478 |  | norm | 122.7478 | materiaal | 0 | 11.0473 | 0 | 11.0473 | 133.7951
|  | Regelwerk 22x34 mm hoh 300 mm ivm folie | 304.3303 | m¹ | 0.03 | 9.1299 | 0.44 | 133.9053 |  | 0 | 681.6998 | 824.8568 |  | norm | 662.8314 | materiaal | 162.0254 | 59.6548 | 34.0253 | 93.6802 | 918.537
|  | Gyp frame U-profiel | 170.731 | m¹ | 0 | 0 | 2.61 | 445.6079 |  | 0 | 445.6079 | 539.1856 |  | norm | 0 | materiaal | 539.1856 | 0 | 113.229 | 113.229 | 652.4145
|  | Gyp frame C-profiel | 76.692 | m¹ | 0 | 0 | 2.39 | 183.2939 |  | 0 | 183.2939 | 221.7856 |  | norm | 0 | materiaal | 221.7856 | 0 | 46.575 | 46.575 | 268.3606
|  | Isolatie in binnenwanden en voorzetwanden d=90 mm n.t.b. | 95.865 | m² | 0 | 0 | 13.6 | 1303.764 |  | 0 | 1303.764 | 1577.5544 |  | norm | 0 | materiaal | 1577.5544 | 0 | 331.2864 | 331.2864 | 1908.8409
|  | Isolatie 30 mm tegen gevel | 95.865 | m² | 0 | 0 | 1.85 | 177.3502 |  | 0 | 177.3502 | 214.5938 |  | norm | 0 | materiaal | 214.5938 | 0 | 45.0647 | 45.0647 | 259.6585
|  | Dampopen folie n.t.b. | 100.43 | m² |  | 0 | 2.1754 | 218.4779 |  | 0 | 218.4779 | 264.3583 |  | norm | 0 | materiaal | 264.3583 | 0 | 55.5152 | 55.5152 | 319.8735
|  | Dampdichte folie n.t.b. | 100.43 | m² |  | 0 | 1.79 | 179.7697 |  | 0 | 179.7697 | 217.5213 |  | norm | 0 | materiaal | 217.5213 | 0 | 45.6795 | 45.6795 | 263.2008
|  | Gipsvezelbeplating 12.5 mm | 100.43 | m² |  | 0 | 9.8 | 984.214 |  | 0 | 984.214 | 1190.8989 |  | norm | 0 | materiaal | 1190.8989 | 0 | 250.0888 | 250.0888 | 1440.9877
|  | Plaatsen MS-voorzetwand | 91.3 | m² | 1.05 | 95.865 | 0 | 0 |  | 0 | 5751.9 | 6959.799 |  | norm | 6959.799 | materiaal | 0 | 626.3819 | 0 | 626.3819 | 7586.1809
|  | Bevestigingsmiddelen en afdichtingen | 91.3 | m² |  | 0 | 10 | 913 |  | 0 | 913 | 1104.73 |  | norm | 0 | materiaal | 1104.73 | 0 | 231.9933 | 231.9933 | 1336.7233
|  | Opruimen | 1 | won | 4 | 4 |  | 0 |  | 0 | 240 | 290.4 |  | norm | 290.4 | materiaal | 0 | 26.136 | 0 | 26.136 | 316.536
| V1-3-I3 | Voorzetwand 150 mm Metal Stud met vlaswol deken dik 120 mm Rc ± 3.70 m².K/W | 91.3 | m² |  | 1.3342 |  | 57.5524 |  | 0 | 137.6065 | 166.5039 | V1-3-I3 | [7 empty] | 189.8458
|  | opmerking: isolatie Rd 3. 16 | [9 empty] | incl. opslagen |  |  | incl. opslagen |  | incl. opslagen
|  | Voorbereiding/inmeten/maatvoering | 1 | won | 2 | 2 |  | 0 |  | 0 | 120 | 145.2 |  | norm | 145.2 | materiaal | 0 | 13.068 | 0 | 13.068 | 158.268
|  | Verwijderen plinten | 33.8148 | m¹ | 0.05 | 1.6907 |  | 0 |  | 0 | 101.4444 | 122.7478 |  | norm | 122.7478 | materiaal | 0 | 11.0473 | 0 | 11.0473 | 133.7951
|  | Regelwerk 22x34 mm hoh 300 mm ivm folie | 304.3303 | m¹ | 0.03 | 9.1299 | 0.44 | 133.9053 |  | 0 | 681.6998 | 824.8568 |  | norm | 662.8314 | materiaal | 162.0254 | 59.6548 | 34.0253 | 93.6802 | 918.537
|  | Gyp frame U-profiel | 170.731 | m¹ | 0 | 0 | 2.61 | 445.6079 |  | 0 | 445.6079 | 539.1856 |  | norm | 0 | materiaal | 539.1856 | 0 | 113.229 | 113.229 | 652.4145
|  | Gyp frame C-profiel | 76.692 | m¹ | 0 | 0 | 2.39 | 183.2939 |  | 0 | 183.2939 | 221.7856 |  | norm | 0 | materiaal | 221.7856 | 0 | 46.575 | 46.575 | 268.3606
|  | Isolatie in binnenwanden en voorzetwanden d=120 mm n.t.b. 100+20 | 95.865 | m² | 0 | 0 | 21.06 | 2018.9169 |  | 0 | 2018.9169 | 2442.8894 |  | norm | 0 | materiaal | 2442.8894 | 0 | 513.0068 | 513.0068 | 2955.8962
|  | Isolatie 30 mm tegen gevel | 95.865 | m² | 0 | 0 | 1.85 | 177.3502 |  | 0 | 177.3502 | 214.5938 |  | norm | 0 | materiaal | 214.5938 | 0 | 45.0647 | 45.0647 | 259.6585
|  | Dampopen folie n.t.b. | 100.43 | m² |  | 0 | 2.1754 | 218.4779 |  | 0 | 218.4779 | 264.3583 |  | norm | 0 | materiaal | 264.3583 | 0 | 55.5152 | 55.5152 | 319.8735
|  | Dampdichte folie n.t.b. | 100.43 | m² |  | 0 | 1.79 | 179.7697 |  | 0 | 179.7697 | 217.5213 |  | norm | 0 | materiaal | 217.5213 | 0 | 45.6795 | 45.6795 | 263.2008
|  | Gipsvezelbeplating 12.5 mm | 100.43 | m² |  | 0 | 9.8 | 984.214 |  | 0 | 984.214 | 1190.8989 |  | norm | 0 | materiaal | 1190.8989 | 0 | 250.0888 | 250.0888 | 1440.9877
|  | Plaatsen MS-voorzetwand | 91.3 | m² | 1.15 | 104.995 | 0 | 0 |  | 0 | 6299.7 | 7622.637 |  | norm | 7622.637 | materiaal | 0 | 686.0373 | 0 | 686.0373 | 8308.6743
|  | Bevestigingsmiddelen en afdichtingen | 91.3 | m² |  | 0 | 10 | 913 |  | 0 | 913 | 1104.73 |  | norm | 0 | materiaal | 1104.73 | 0 | 231.9933 | 231.9933 | 1336.7233
|  | Opruimen | 1 | won | 4 | 4 |  | 0 |  | 0 | 240 | 290.4 |  | norm | 290.4 | materiaal | 0 | 26.136 | 0 | 26.136 | 316.536
| V1-3-J1 | Voorzetwand 100 mm Metal Stud met grasvezel deken dik 70 mm Rc ± 2.30 m².K/W | 91.3 | m² |  | 1.2342 |  | 47.5249 |  | 0 | 121.579 | 147.1106 | V1-3-J1 | [7 empty] | 167.2512
|  | opmerking: isolatie Rd 1. 71 | [9 empty] | incl. opslagen |  |  | incl. opslagen |  | incl. opslagen
|  | Voorbereiding/inmeten/maatvoering | 1 | won | 2 | 2 |  | 0 |  | 0 | 120 | 145.2 |  | norm | 145.2 | materiaal | 0 | 13.068 | 0 | 13.068 | 158.268
|  | Verwijderen plinten | 33.8148 | m¹ | 0.05 | 1.6907 |  | 0 |  | 0 | 101.4444 | 122.7478 |  | norm | 122.7478 | materiaal | 0 | 11.0473 | 0 | 11.0473 | 133.7951
|  | Regelwerk 22x34 mm hoh 300 mm ivm folie | 304.3303 | m¹ | 0.03 | 9.1299 | 0.44 | 133.9053 |  | 0 | 681.6998 | 824.8568 |  | norm | 662.8314 | materiaal | 162.0254 | 59.6548 | 34.0253 | 93.6802 | 918.537
|  | Gyp frame U-profiel | 170.731 | m¹ | 0 | 0 | 2.61 | 445.6079 |  | 0 | 445.6079 | 539.1856 |  | norm | 0 | materiaal | 539.1856 | 0 | 113.229 | 113.229 | 652.4145
|  | Gyp frame C-profiel | 76.692 | m¹ | 0 | 0 | 2.39 | 183.2939 |  | 0 | 183.2939 | 221.7856 |  | norm | 0 | materiaal | 221.7856 | 0 | 46.575 | 46.575 | 268.3606
|  | Isolatie in binnenwanden en voorzetwanden d=70 mm n.t.b. | 95.865 | m² | 0 | 0 | 11.51 | 1103.4062 |  | 0 | 1103.4062 | 1335.1214 |  | norm | 0 | materiaal | 1335.1214 | 0 | 280.3755 | 280.3755 | 1615.4969
|  | Isolatie 30 mm tegen gevel | 95.865 | m² | 0 | 0 | 1.85 | 177.3502 |  | 0 | 177.3502 | 214.5938 |  | norm | 0 | materiaal | 214.5938 | 0 | 45.0647 | 45.0647 | 259.6585
|  | Dampopen folie n.t.b. | 100.43 | m² |  | 0 | 2.1754 | 218.4779 |  | 0 | 218.4779 | 264.3583 |  | norm | 0 | materiaal | 264.3583 | 0 | 55.5152 | 55.5152 | 319.8735
|  | Dampdichte folie n.t.b. | 100.43 | m² |  | 0 | 1.79 | 179.7697 |  | 0 | 179.7697 | 217.5213 |  | norm | 0 | materiaal | 217.5213 | 0 | 45.6795 | 45.6795 | 263.2008
|  | Gipsvezelbeplating 12.5 mm | 100.43 | m² |  | 0 | 9.8 | 984.214 |  | 0 | 984.214 | 1190.8989 |  | norm | 0 | materiaal | 1190.8989 | 0 | 250.0888 | 250.0888 | 1440.9877
|  | Plaatsen MS-voorzetwand | 91.3 | m² | 1.05 | 95.865 | 0 | 0 |  | 0 | 5751.9 | 6959.799 |  | norm | 6959.799 | materiaal | 0 | 626.3819 | 0 | 626.3819 | 7586.1809
|  | Bevestigingsmiddelen en afdichtingen | 91.3 | m² |  | 0 | 10 | 913 |  | 0 | 913 | 1104.73 |  | norm | 0 | materiaal | 1104.73 | 0 | 231.9933 | 231.9933 | 1336.7233
|  | Opruimen | 1 | won | 4 | 4 |  | 0 |  | 0 | 240 | 290.4 |  | norm | 290.4 | materiaal | 0 | 26.136 | 0 | 26.136 | 316.536
| V1-3-J2 | Voorzetwand 120 mm Metal Stud met grasvezel deken dik 90 mm Rc ± 2.80 m².K/W | 91.3 | m² |  | 1.2342 |  | 50.0974 |  | 0 | 124.1515 | 150.2233 | V1-3-J2 | [7 empty] | 171.0176
|  | opmerking: isolatie Rd 2. 2 | [9 empty] | incl. opslagen |  |  | incl. opslagen |  | incl. opslagen
|  | Voorbereiding/inmeten/maatvoering | 1 | won | 2 | 2 |  | 0 |  | 0 | 120 | 145.2 |  | norm | 145.2 | materiaal | 0 | 13.068 | 0 | 13.068 | 158.268
|  | Verwijderen plinten | 33.8148 | m¹ | 0.05 | 1.6907 |  | 0 |  | 0 | 101.4444 | 122.7478 |  | norm | 122.7478 | materiaal | 0 | 11.0473 | 0 | 11.0473 | 133.7951
|  | Regelwerk 22x34 mm hoh 300 mm ivm folie | 304.3303 | m¹ | 0.03 | 9.1299 | 0.44 | 133.9053 |  | 0 | 681.6998 | 824.8568 |  | norm | 662.8314 | materiaal | 162.0254 | 59.6548 | 34.0253 | 93.6802 | 918.537
|  | Gyp frame U-profiel | 170.731 | m¹ | 0 | 0 | 2.61 | 445.6079 |  | 0 | 445.6079 | 539.1856 |  | norm | 0 | materiaal | 539.1856 | 0 | 113.229 | 113.229 | 652.4145
|  | Gyp frame C-profiel | 76.692 | m¹ | 0 | 0 | 2.39 | 183.2939 |  | 0 | 183.2939 | 221.7856 |  | norm | 0 | materiaal | 221.7856 | 0 | 46.575 | 46.575 | 268.3606
|  | Isolatie in binnenwanden en voorzetwanden d=90 mm n.t.b. | 95.865 | m² | 0 | 0 | 13.96 | 1338.2754 |  | 0 | 1338.2754 | 1619.3132 |  | norm | 0 | materiaal | 1619.3132 | 0 | 340.0558 | 340.0558 | 1959.369
|  | Isolatie 30 mm tegen gevel | 95.865 | m² | 0 | 0 | 1.85 | 177.3502 |  | 0 | 177.3502 | 214.5938 |  | norm | 0 | materiaal | 214.5938 | 0 | 45.0647 | 45.0647 | 259.6585
|  | Dampopen folie n.t.b. | 100.43 | m² |  | 0 | 2.1754 | 218.4779 |  | 0 | 218.4779 | 264.3583 |  | norm | 0 | materiaal | 264.3583 | 0 | 55.5152 | 55.5152 | 319.8735
|  | Dampdichte folie n.t.b. | 100.43 | m² |  | 0 | 1.79 | 179.7697 |  | 0 | 179.7697 | 217.5213 |  | norm | 0 | materiaal | 217.5213 | 0 | 45.6795 | 45.6795 | 263.2008
|  | Gipsvezelbeplating 12.5 mm | 100.43 | m² |  | 0 | 9.8 | 984.214 |  | 0 | 984.214 | 1190.8989 |  | norm | 0 | materiaal | 1190.8989 | 0 | 250.0888 | 250.0888 | 1440.9877
|  | Plaatsen MS-voorzetwand | 91.3 | m² | 1.05 | 95.865 | 0 | 0 |  | 0 | 5751.9 | 6959.799 |  | norm | 6959.799 | materiaal | 0 | 626.3819 | 0 | 626.3819 | 7586.1809
|  | Bevestigingsmiddelen en afdichtingen | 91.3 | m² |  | 0 | 10 | 913 |  | 0 | 913 | 1104.73 |  | norm | 0 | materiaal | 1104.73 | 0 | 231.9933 | 231.9933 | 1336.7233
|  | Opruimen | 1 | won | 4 | 4 |  | 0 |  | 0 | 240 | 290.4 |  | norm | 290.4 | materiaal | 0 | 26.136 | 0 | 26.136 | 316.536
| V1-3-J3 | Voorzetwand 150 mm Metal Stud met grasvezel deken dik 120 mm Rc ± 3.60 m².K/W | 91.3 | m² |  | 1.3342 |  | 50.5804 |  | 0 | 130.6345 | 158.0678 | V1-3-J3 | [7 empty] | 179.6381
|  | opmerking: isolatie Rd 3 | [9 empty] | incl. opslagen |  |  | incl. opslagen |  | incl. opslagen
|  | Voorbereiding/inmeten/maatvoering | 1 | won | 2 | 2 |  | 0 |  | 0 | 120 | 145.2 |  | norm | 145.2 | materiaal | 0 | 13.068 | 0 | 13.068 | 158.268
|  | Verwijderen plinten | 33.8148 | m¹ | 0.05 | 1.6907 |  | 0 |  | 0 | 101.4444 | 122.7478 |  | norm | 122.7478 | materiaal | 0 | 11.0473 | 0 | 11.0473 | 133.7951
|  | Regelwerk 22x34 mm hoh 300 mm ivm folie | 304.3303 | m¹ | 0.03 | 9.1299 | 0.44 | 133.9053 |  | 0 | 681.6998 | 824.8568 |  | norm | 662.8314 | materiaal | 162.0254 | 59.6548 | 34.0253 | 93.6802 | 918.537
|  | Gyp frame U-profiel | 170.731 | m¹ | 0 | 0 | 2.61 | 445.6079 |  | 0 | 445.6079 | 539.1856 |  | norm | 0 | materiaal | 539.1856 | 0 | 113.229 | 113.229 | 652.4145
|  | Gyp frame C-profiel | 76.692 | m¹ | 0 | 0 | 2.39 | 183.2939 |  | 0 | 183.2939 | 221.7856 |  | norm | 0 | materiaal | 221.7856 | 0 | 46.575 | 46.575 | 268.3606
|  | Isolatie in binnenwanden en voorzetwanden d=120 mm n.t.b. 100+20 | 95.865 | m² | 0 | 0 | 14.42 | 1382.3733 |  | 0 | 1382.3733 | 1672.6717 |  | norm | 0 | materiaal | 1672.6717 | 0 | 351.2611 | 351.2611 | 2023.9327
|  | Isolatie 30 mm tegen gevel | 95.865 | m² | 0 | 0 | 1.85 | 177.3502 |  | 0 | 177.3502 | 214.5938 |  | norm | 0 | materiaal | 214.5938 | 0 | 45.0647 | 45.0647 | 259.6585
|  | Dampopen folie n.t.b. | 100.43 | m² |  | 0 | 2.1754 | 218.4779 |  | 0 | 218.4779 | 264.3583 |  | norm | 0 | materiaal | 264.3583 | 0 | 55.5152 | 55.5152 | 319.8735
|  | Dampdichte folie n.t.b. | 100.43 | m² |  | 0 | 1.79 | 179.7697 |  | 0 | 179.7697 | 217.5213 |  | norm | 0 | materiaal | 217.5213 | 0 | 45.6795 | 45.6795 | 263.2008
|  | Gipsvezelbeplating 12.5 mm | 100.43 | m² |  | 0 | 9.8 | 984.214 |  | 0 | 984.214 | 1190.8989 |  | norm | 0 | materiaal | 1190.8989 | 0 | 250.0888 | 250.0888 | 1440.9877
|  | Plaatsen MS-voorzetwand | 91.3 | m² | 1.15 | 104.995 | 0 | 0 |  | 0 | 6299.7 | 7622.637 |  | norm | 7622.637 | materiaal | 0 | 686.0373 | 0 | 686.0373 | 8308.6743
|  | Bevestigingsmiddelen en afdichtingen | 91.3 | m² |  | 0 | 10 | 913 |  | 0 | 913 | 1104.73 |  | norm | 0 | materiaal | 1104.73 | 0 | 231.9933 | 231.9933 | 1336.7233
|  | Opruimen | 1 | won | 4 | 4 |  | 0 |  | 0 | 240 | 290.4 |  | norm | 290.4 | materiaal | 0 | 26.136 | 0 | 26.136 | 316.536
| V1-3-K1 | Voorzetwand 100 mm Metal Stud met hennepvezel deken dik 60 mm Rc ± 2.30 m².K/W | 91.3 | m² |  | 1.2342 |  | 45.4669 |  | 0 | 119.521 | 144.6204 | V1-3-K1 | [7 empty] | 164.2381
|  | opmerking: isolatie Rd 1. 71 | [9 empty] | incl. opslagen |  |  | incl. opslagen |  | incl. opslagen
|  | Voorbereiding/inmeten/maatvoering | 1 | won | 2 | 2 |  | 0 |  | 0 | 120 | 145.2 |  | norm | 145.2 | materiaal | 0 | 13.068 | 0 | 13.068 | 158.268
|  | Verwijderen plinten | 33.8148 | m¹ | 0.05 | 1.6907 |  | 0 |  | 0 | 101.4444 | 122.7478 |  | norm | 122.7478 | materiaal | 0 | 11.0473 | 0 | 11.0473 | 133.7951
|  | Regelwerk 22x34 mm hoh 300 mm ivm folie | 304.3303 | m¹ | 0.03 | 9.1299 | 0.44 | 133.9053 |  | 0 | 681.6998 | 824.8568 |  | norm | 662.8314 | materiaal | 162.0254 | 59.6548 | 34.0253 | 93.6802 | 918.537
|  | Gyp frame U-profiel | 170.731 | m¹ | 0 | 0 | 2.61 | 445.6079 |  | 0 | 445.6079 | 539.1856 |  | norm | 0 | materiaal | 539.1856 | 0 | 113.229 | 113.229 | 652.4145
|  | Gyp frame C-profiel | 76.692 | m¹ | 0 | 0 | 2.39 | 183.2939 |  | 0 | 183.2939 | 221.7856 |  | norm | 0 | materiaal | 221.7856 | 0 | 46.575 | 46.575 | 268.3606
|  | Isolatie in binnenwanden en voorzetwanden d=60 mm n.t.b. | 95.865 | m² | 0 | 0 | 9.55 | 915.5108 |  | 0 | 915.5108 | 1107.768 |  | norm | 0 | materiaal | 1107.768 | 0 | 232.6313 | 232.6313 | 1340.3993
|  | Isolatie 30 mm tegen gevel | 95.865 | m² | 0 | 0 | 1.85 | 177.3502 |  | 0 | 177.3502 | 214.5938 |  | norm | 0 | materiaal | 214.5938 | 0 | 45.0647 | 45.0647 | 259.6585
|  | Dampopen folie n.t.b. | 100.43 | m² |  | 0 | 2.1754 | 218.4779 |  | 0 | 218.4779 | 264.3583 |  | norm | 0 | materiaal | 264.3583 | 0 | 55.5152 | 55.5152 | 319.8735
|  | Dampdichte folie n.t.b. | 100.43 | m² |  | 0 | 1.79 | 179.7697 |  | 0 | 179.7697 | 217.5213 |  | norm | 0 | materiaal | 217.5213 | 0 | 45.6795 | 45.6795 | 263.2008
|  | Gipsvezelbeplating 12.5 mm | 100.43 | m² |  | 0 | 9.8 | 984.214 |  | 0 | 984.214 | 1190.8989 |  | norm | 0 | materiaal | 1190.8989 | 0 | 250.0888 | 250.0888 | 1440.9877
|  | Plaatsen MS-voorzetwand | 91.3 | m² | 1.05 | 95.865 | 0 | 0 |  | 0 | 5751.9 | 6959.799 |  | norm | 6959.799 | materiaal | 0 | 626.3819 | 0 | 626.3819 | 7586.1809
|  | Bevestigingsmiddelen en afdichtingen | 91.3 | m² |  | 0 | 10 | 913 |  | 0 | 913 | 1104.73 |  | norm | 0 | materiaal | 1104.73 | 0 | 231.9933 | 231.9933 | 1336.7233
|  | Opruimen | 1 | won | 4 | 4 |  | 0 |  | 0 | 240 | 290.4 |  | norm | 290.4 | materiaal | 0 | 26.136 | 0 | 26.136 | 316.536
| V1-3-K2 | Voorzetwand 120 mm Metal Stud met hennepvezel deken dik 80 mm Rc ± 2.65 m².K/W | 91.3 | m² |  | 1.2342 |  | 48.1654 |  | 0 | 122.2195 | 147.8856 | V1-3-K2 | [7 empty] | 168.1889
|  | opmerking: isolatie Rd 2. 05 | [9 empty] | incl. opslagen |  |  | incl. opslagen |  | incl. opslagen
|  | Voorbereiding/inmeten/maatvoering | 1 | won | 2 | 2 |  | 0 |  | 0 | 120 | 145.2 |  | norm | 145.2 | materiaal | 0 | 13.068 | 0 | 13.068 | 158.268
|  | Verwijderen plinten | 33.8148 | m¹ | 0.05 | 1.6907 |  | 0 |  | 0 | 101.4444 | 122.7478 |  | norm | 122.7478 | materiaal | 0 | 11.0473 | 0 | 11.0473 | 133.7951
|  | Regelwerk 22x34 mm hoh 300 mm ivm folie | 304.3303 | m¹ | 0.03 | 9.1299 | 0.44 | 133.9053 |  | 0 | 681.6998 | 824.8568 |  | norm | 662.8314 | materiaal | 162.0254 | 59.6548 | 34.0253 | 93.6802 | 918.537
|  | Gyp frame U-profiel | 170.731 | m¹ | 0 | 0 | 2.61 | 445.6079 |  | 0 | 445.6079 | 539.1856 |  | norm | 0 | materiaal | 539.1856 | 0 | 113.229 | 113.229 | 652.4145
|  | Gyp frame C-profiel | 76.692 | m¹ | 0 | 0 | 2.39 | 183.2939 |  | 0 | 183.2939 | 221.7856 |  | norm | 0 | materiaal | 221.7856 | 0 | 46.575 | 46.575 | 268.3606
|  | Isolatie in binnenwanden en voorzetwanden d=80 mm n.t.b. | 95.865 | m² | 0 | 0 | 12.12 | 1161.8838 |  | 0 | 1161.8838 | 1405.8794 |  | norm | 0 | materiaal | 1405.8794 | 0 | 295.2347 | 295.2347 | 1701.1141
|  | Isolatie 30 mm tegen gevel | 95.865 | m² | 0 | 0 | 1.85 | 177.3502 |  | 0 | 177.3502 | 214.5938 |  | norm | 0 | materiaal | 214.5938 | 0 | 45.0647 | 45.0647 | 259.6585
|  | Dampopen folie n.t.b. | 100.43 | m² |  | 0 | 2.1754 | 218.4779 |  | 0 | 218.4779 | 264.3583 |  | norm | 0 | materiaal | 264.3583 | 0 | 55.5152 | 55.5152 | 319.8735
|  | Dampdichte folie n.t.b. | 100.43 | m² |  | 0 | 1.79 | 179.7697 |  | 0 | 179.7697 | 217.5213 |  | norm | 0 | materiaal | 217.5213 | 0 | 45.6795 | 45.6795 | 263.2008
|  | Gipsvezelbeplating 12.5 mm | 100.43 | m² |  | 0 | 9.8 | 984.214 |  | 0 | 984.214 | 1190.8989 |  | norm | 0 | materiaal | 1190.8989 | 0 | 250.0888 | 250.0888 | 1440.9877
|  | Plaatsen MS-voorzetwand | 91.3 | m² | 1.05 | 95.865 | 0 | 0 |  | 0 | 5751.9 | 6959.799 |  | norm | 6959.799 | materiaal | 0 | 626.3819 | 0 | 626.3819 | 7586.1809
|  | Bevestigingsmiddelen en afdichtingen | 91.3 | m² |  | 0 | 10 | 913 |  | 0 | 913 | 1104.73 |  | norm | 0 | materiaal | 1104.73 | 0 | 231.9933 | 231.9933 | 1336.7233
|  | Opruimen | 1 | won | 4 | 4 |  | 0 |  | 0 | 240 | 290.4 |  | norm | 290.4 | materiaal | 0 | 26.136 | 0 | 26.136 | 316.536
| V1-3-K3 | Voorzetwand 150 mm Metal Stud met hennepvezel deken dik 120 mm Rc ± 3.70 m².K/W | 91.3 | m² |  | 1.3342 |  | 54.1189 |  | 0 | 134.173 | 162.3493 | V1-3-K3 | [7 empty] | 184.8189
|  | opmerking: isolatie Rd 3. 08 | [9 empty] | incl. opslagen |  |  | incl. opslagen |  | incl. opslagen
|  | Voorbereiding/inmeten/maatvoering | 1 | won | 2 | 2 |  | 0 |  | 0 | 120 | 145.2 |  | norm | 145.2 | materiaal | 0 | 13.068 | 0 | 13.068 | 158.268
|  | Verwijderen plinten | 33.8148 | m¹ | 0.05 | 1.6907 |  | 0 |  | 0 | 101.4444 | 122.7478 |  | norm | 122.7478 | materiaal | 0 | 11.0473 | 0 | 11.0473 | 133.7951
|  | Regelwerk 22x34 mm hoh 300 mm ivm folie | 304.3303 | m¹ | 0.03 | 9.1299 | 0.44 | 133.9053 |  | 0 | 681.6998 | 824.8568 |  | norm | 662.8314 | materiaal | 162.0254 | 59.6548 | 34.0253 | 93.6802 | 918.537
|  | Gyp frame U-profiel | 170.731 | m¹ | 0 | 0 | 2.61 | 445.6079 |  | 0 | 445.6079 | 539.1856 |  | norm | 0 | materiaal | 539.1856 | 0 | 113.229 | 113.229 | 652.4145
|  | Gyp frame C-profiel | 76.692 | m¹ | 0 | 0 | 2.39 | 183.2939 |  | 0 | 183.2939 | 221.7856 |  | norm | 0 | materiaal | 221.7856 | 0 | 46.575 | 46.575 | 268.3606
|  | Isolatie in binnenwanden en voorzetwanden d=120 mm n.t.b. (100+20) | 95.865 | m² | 0 | 0 | 17.79 | 1705.4383 |  | 0 | 1705.4383 | 2063.5804 |  | norm | 0 | materiaal | 2063.5804 | 0 | 433.3519 | 433.3519 | 2496.9323
|  | Isolatie 30 mm tegen gevel | 95.865 | m² | 0 | 0 | 1.85 | 177.3502 |  | 0 | 177.3502 | 214.5938 |  | norm | 0 | materiaal | 214.5938 | 0 | 45.0647 | 45.0647 | 259.6585
|  | Dampopen folie n.t.b. | 100.43 | m² |  | 0 | 2.1754 | 218.4779 |  | 0 | 218.4779 | 264.3583 |  | norm | 0 | materiaal | 264.3583 | 0 | 55.5152 | 55.5152 | 319.8735
|  | Dampdichte folie n.t.b. | 100.43 | m² |  | 0 | 1.79 | 179.7697 |  | 0 | 179.7697 | 217.5213 |  | norm | 0 | materiaal | 217.5213 | 0 | 45.6795 | 45.6795 | 263.2008
|  | Gipsvezelbeplating 12.5 mm | 100.43 | m² |  | 0 | 9.8 | 984.214 |  | 0 | 984.214 | 1190.8989 |  | norm | 0 | materiaal | 1190.8989 | 0 | 250.0888 | 250.0888 | 1440.9877
|  | Plaatsen MS-voorzetwand | 91.3 | m² | 1.15 | 104.995 | 0 | 0 |  | 0 | 6299.7 | 7622.637 |  | norm | 7622.637 | materiaal | 0 | 686.0373 | 0 | 686.0373 | 8308.6743
|  | Bevestigingsmiddelen en afdichtingen | 91.3 | m² |  | 0 | 10 | 913 |  | 0 | 913 | 1104.73 |  | norm | 0 | materiaal | 1104.73 | 0 | 231.9933 | 231.9933 | 1336.7233
|  | Opruimen | 1 | won | 4 | 4 |  | 0 |  | 0 | 240 | 290.4 |  | norm | 290.4 | materiaal | 0 | 26.136 | 0 | 26.136 | 316.536
| V1-3-L1 | Voorzetwand 100 mm Metal Stud met houtvezel platen dik 60 mm Rc ± 2.10 m².K/W | 91.3 | m² |  | 1.2342 |  | 42.7894 |  | 0 | 116.8435 | 141.3807 | V1-3-L1 | [7 empty] | 160.3179
|  | opmerking: isolatie Rd 1. 55 | [9 empty] | incl. opslagen |  |  | incl. opslagen |  | incl. opslagen
|  | Voorbereiding/inmeten/maatvoering | 1 | won | 2 | 2 |  | 0 |  | 0 | 120 | 145.2 |  | norm | 145.2 | materiaal | 0 | 13.068 | 0 | 13.068 | 158.268
|  | Verwijderen plinten | 33.8148 | m¹ | 0.05 | 1.6907 |  | 0 |  | 0 | 101.4444 | 122.7478 |  | norm | 122.7478 | materiaal | 0 | 11.0473 | 0 | 11.0473 | 133.7951
|  | Regelwerk 22x34 mm hoh 300 mm ivm folie | 304.3303 | m¹ | 0.03 | 9.1299 | 0.44 | 133.9053 |  | 0 | 681.6998 | 824.8568 |  | norm | 662.8314 | materiaal | 162.0254 | 59.6548 | 34.0253 | 93.6802 | 918.537
|  | Gyp frame U-profiel | 170.731 | m¹ | 0 | 0 | 2.61 | 445.6079 |  | 0 | 445.6079 | 539.1856 |  | norm | 0 | materiaal | 539.1856 | 0 | 113.229 | 113.229 | 652.4145
|  | Gyp frame C-profiel | 76.692 | m¹ | 0 | 0 | 2.39 | 183.2939 |  | 0 | 183.2939 | 221.7856 |  | norm | 0 | materiaal | 221.7856 | 0 | 46.575 | 46.575 | 268.3606
|  | Isolatie in binnenwanden en voorzetwanden d=60 mm n.t.b. | 95.865 | m² | 0 | 0 | 7 | 671.055 |  | 0 | 671.055 | 811.9765 |  | norm | 0 | materiaal | 811.9765 | 0 | 170.5151 | 170.5151 | 982.4916
|  | Isolatie 30 mm tegen gevel | 95.865 | m² | 0 | 0 | 1.85 | 177.3502 |  | 0 | 177.3502 | 214.5938 |  | norm | 0 | materiaal | 214.5938 | 0 | 45.0647 | 45.0647 | 259.6585
|  | Dampopen folie n.t.b. | 100.43 | m² |  | 0 | 2.1754 | 218.4779 |  | 0 | 218.4779 | 264.3583 |  | norm | 0 | materiaal | 264.3583 | 0 | 55.5152 | 55.5152 | 319.8735
|  | Dampdichte folie n.t.b. | 100.43 | m² |  | 0 | 1.79 | 179.7697 |  | 0 | 179.7697 | 217.5213 |  | norm | 0 | materiaal | 217.5213 | 0 | 45.6795 | 45.6795 | 263.2008
|  | Gipsvezelbeplating 12.5 mm | 100.43 | m² |  | 0 | 9.8 | 984.214 |  | 0 | 984.214 | 1190.8989 |  | norm | 0 | materiaal | 1190.8989 | 0 | 250.0888 | 250.0888 | 1440.9877
|  | Plaatsen MS-voorzetwand | 91.3 | m² | 1.05 | 95.865 | 0 | 0 |  | 0 | 5751.9 | 6959.799 |  | norm | 6959.799 | materiaal | 0 | 626.3819 | 0 | 626.3819 | 7586.1809
|  | Bevestigingsmiddelen en afdichtingen | 91.3 | m² |  | 0 | 10 | 913 |  | 0 | 913 | 1104.73 |  | norm | 0 | materiaal | 1104.73 | 0 | 231.9933 | 231.9933 | 1336.7233
|  | Opruimen | 1 | won | 4 | 4 |  | 0 |  | 0 | 240 | 290.4 |  | norm | 290.4 | materiaal | 0 | 26.136 | 0 | 26.136 | 316.536
| V1-3-L2 | Voorzetwand 120 mm Metal Stud met houtvezel platen dik 80 mm Rc ± 2.70 m².K/W | 91.3 | m² |  | 1.2342 |  | 45.1414 |  | 0 | 119.1955 | 144.2266 | V1-3-L2 | [7 empty] | 163.7615
|  | opmerking: isolatie Rd 2. 10 | [9 empty] | incl. opslagen |  |  | incl. opslagen |  | incl. opslagen
|  | Voorbereiding/inmeten/maatvoering | 1 | won | 2 | 2 |  | 0 |  | 0 | 120 | 145.2 |  | norm | 145.2 | materiaal | 0 | 13.068 | 0 | 13.068 | 158.268
|  | Verwijderen plinten | 33.8148 | m¹ | 0.05 | 1.6907 |  | 0 |  | 0 | 101.4444 | 122.7478 |  | norm | 122.7478 | materiaal | 0 | 11.0473 | 0 | 11.0473 | 133.7951
|  | Regelwerk 22x34 mm hoh 300 mm ivm folie | 304.3303 | m¹ | 0.03 | 9.1299 | 0.44 | 133.9053 |  | 0 | 681.6998 | 824.8568 |  | norm | 662.8314 | materiaal | 162.0254 | 59.6548 | 34.0253 | 93.6802 | 918.537
|  | Gyp frame U-profiel | 170.731 | m¹ | 0 | 0 | 2.61 | 445.6079 |  | 0 | 445.6079 | 539.1856 |  | norm | 0 | materiaal | 539.1856 | 0 | 113.229 | 113.229 | 652.4145
|  | Gyp frame C-profiel | 76.692 | m¹ | 0 | 0 | 2.39 | 183.2939 |  | 0 | 183.2939 | 221.7856 |  | norm | 0 | materiaal | 221.7856 | 0 | 46.575 | 46.575 | 268.3606
|  | Isolatie in binnenwanden en voorzetwanden d=80 mm n.t.b. | 95.865 | m² | 0 | 0 | 9.24 | 885.7926 |  | 0 | 885.7926 | 1071.809 |  | norm | 0 | materiaal | 1071.809 | 0 | 225.0799 | 225.0799 | 1296.8889
|  | Isolatie 30 mm tegen gevel | 95.865 | m² | 0 | 0 | 1.85 | 177.3502 |  | 0 | 177.3502 | 214.5938 |  | norm | 0 | materiaal | 214.5938 | 0 | 45.0647 | 45.0647 | 259.6585
|  | Dampopen folie n.t.b. | 100.43 | m² |  | 0 | 2.1754 | 218.4779 |  | 0 | 218.4779 | 264.3583 |  | norm | 0 | materiaal | 264.3583 | 0 | 55.5152 | 55.5152 | 319.8735
|  | Dampdichte folie n.t.b. | 100.43 | m² |  | 0 | 1.79 | 179.7697 |  | 0 | 179.7697 | 217.5213 |  | norm | 0 | materiaal | 217.5213 | 0 | 45.6795 | 45.6795 | 263.2008
|  | Gipsvezelbeplating 12.5 mm | 100.43 | m² |  | 0 | 9.8 | 984.214 |  | 0 | 984.214 | 1190.8989 |  | norm | 0 | materiaal | 1190.8989 | 0 | 250.0888 | 250.0888 | 1440.9877
|  | Plaatsen MS-voorzetwand | 91.3 | m² | 1.05 | 95.865 | 0 | 0 |  | 0 | 5751.9 | 6959.799 |  | norm | 6959.799 | materiaal | 0 | 626.3819 | 0 | 626.3819 | 7586.1809
|  | Bevestigingsmiddelen en afdichtingen | 91.3 | m² |  | 0 | 10 | 913 |  | 0 | 913 | 1104.73 |  | norm | 0 | materiaal | 1104.73 | 0 | 231.9933 | 231.9933 | 1336.7233
|  | Opruimen | 1 | won | 4 | 4 |  | 0 |  | 0 | 240 | 290.4 |  | norm | 290.4 | materiaal | 0 | 26.136 | 0 | 26.136 | 316.536
| V1-3-L3 | Voorzetwand 150 mm Metal Stud met houtvezel platen dik 120 mm Rc ± 3.80 m².K/W | 91.3 | m² |  | 1.3342 |  | 49.9609 |  | 0 | 130.015 | 157.3182 | V1-3-L3 | [7 empty] | 178.7311
|  | opmerking: isolatie Rd 3.20 | [9 empty] | incl. opslagen |  |  | incl. opslagen |  | incl. opslagen
|  | Voorbereiding/inmeten/maatvoering | 1 | won | 2 | 2 |  | 0 |  | 0 | 120 | 145.2 |  | norm | 145.2 | materiaal | 0 | 13.068 | 0 | 13.068 | 158.268
|  | Verwijderen plinten | 33.8148 | m¹ | 0.05 | 1.6907 |  | 0 |  | 0 | 101.4444 | 122.7478 |  | norm | 122.7478 | materiaal | 0 | 11.0473 | 0 | 11.0473 | 133.7951
|  | Regelwerk 22x34 mm hoh 300 mm ivm folie | 304.3303 | m¹ | 0.03 | 9.1299 | 0.44 | 133.9053 |  | 0 | 681.6998 | 824.8568 |  | norm | 662.8314 | materiaal | 162.0254 | 59.6548 | 34.0253 | 93.6802 | 918.537
|  | Gyp frame U-profiel | 170.731 | m¹ | 0 | 0 | 2.61 | 445.6079 |  | 0 | 445.6079 | 539.1856 |  | norm | 0 | materiaal | 539.1856 | 0 | 113.229 | 113.229 | 652.4145
|  | Gyp frame C-profiel | 76.692 | m¹ | 0 | 0 | 2.39 | 183.2939 |  | 0 | 183.2939 | 221.7856 |  | norm | 0 | materiaal | 221.7856 | 0 | 46.575 | 46.575 | 268.3606
|  | Isolatie in binnenwanden en voorzetwanden d=120 mm n.t.b. | 95.865 | m² | 0 | 0 | 13.83 | 1325.813 |  | 0 | 1325.813 | 1604.2337 |  | norm | 0 | materiaal | 1604.2337 | 0 | 336.8891 | 336.8891 | 1941.1227
|  | Isolatie 30 mm tegen gevel | 95.865 | m² | 0 | 0 | 1.85 | 177.3502 |  | 0 | 177.3502 | 214.5938 |  | norm | 0 | materiaal | 214.5938 | 0 | 45.0647 | 45.0647 | 259.6585
|  | Dampopen folie n.t.b. | 100.43 | m² |  | 0 | 2.1754 | 218.4779 |  | 0 | 218.4779 | 264.3583 |  | norm | 0 | materiaal | 264.3583 | 0 | 55.5152 | 55.5152 | 319.8735
|  | Dampdichte folie n.t.b. | 100.43 | m² |  | 0 | 1.79 | 179.7697 |  | 0 | 179.7697 | 217.5213 |  | norm | 0 | materiaal | 217.5213 | 0 | 45.6795 | 45.6795 | 263.2008
|  | Gipsvezelbeplating 12.5 mm | 100.43 | m² |  | 0 | 9.8 | 984.214 |  | 0 | 984.214 | 1190.8989 |  | norm | 0 | materiaal | 1190.8989 | 0 | 250.0888 | 250.0888 | 1440.9877
|  | Plaatsen MS-voorzetwand | 91.3 | m² | 1.15 | 104.995 | 0 | 0 |  | 0 | 6299.7 | 7622.637 |  | norm | 7622.637 | materiaal | 0 | 686.0373 | 0 | 686.0373 | 8308.6743
|  | Bevestigingsmiddelen en afdichtingen | 91.3 | m² |  | 0 | 10 | 913 |  | 0 | 913 | 1104.73 |  | norm | 0 | materiaal | 1104.73 | 0 | 231.9933 | 231.9933 | 1336.7233
|  | Opruimen | 1 | won | 4 | 4 |  | 0 |  | 0 | 240 | 290.4 |  | norm | 290.4 | materiaal | 0 | 26.136 | 0 | 26.136 | 316.536
| V1-3-M1 | Voorzetwand 100 mm Metal Stud met PIR platen dik 70 mm Rc ± 3.70 m².K/W | 91.3 | m² |  | 1.2342 |  | 42.5855 |  | 0 | 116.6395 | 141.1339 | V1-3-M1 | [7 empty] | 160.0193
|  | opmerking: isolatie Rd 3. 15 | [9 empty] | incl. opslagen |  |  | incl. opslagen |  | incl. opslagen
|  | Voorbereiding/inmeten/maatvoering | 1 | won | 2 | 2 |  | 0 |  | 0 | 120 | 145.2 |  | norm | 145.2 | materiaal | 0 | 13.068 | 0 | 13.068 | 158.268
|  | Verwijderen plinten | 33.8148 | m¹ | 0.05 | 1.6907 |  | 0 |  | 0 | 101.4444 | 122.7478 |  | norm | 122.7478 | materiaal | 0 | 11.0473 | 0 | 11.0473 | 133.7951
|  | Regelwerk 22x34 mm hoh 300 mm ivm folie | 304.3303 | m¹ | 0.03 | 9.1299 | 0.44 | 133.9053 |  | 0 | 681.6998 | 824.8568 |  | norm | 662.8314 | materiaal | 162.0254 | 59.6548 | 34.0253 | 93.6802 | 918.537
|  | Gyp frame U-profiel | 170.731 | m¹ | 0 | 0 | 2.61 | 445.6079 |  | 0 | 445.6079 | 539.1856 |  | norm | 0 | materiaal | 539.1856 | 0 | 113.229 | 113.229 | 652.4145
|  | Gyp frame C-profiel | 76.692 | m¹ | 0 | 0 | 2.39 | 183.2939 |  | 0 | 183.2939 | 221.7856 |  | norm | 0 | materiaal | 221.7856 | 0 | 46.575 | 46.575 | 268.3606
|  | Isolatie in binnenwanden en voorzetwanden d=70 mm n.t.b. | 95.865 | m² | 0 | 0 | 10.96 | 1050.6804 |  | 0 | 1050.6804 | 1271.3233 |  | norm | 0 | materiaal | 1271.3233 | 0 | 266.9779 | 266.9779 | 1538.3012
|  | Isolatie 30 mm tegen gevel | 95.865 | m² | 0 | 0 | 1.85 | 177.3502 |  | 0 | 177.3502 | 214.5938 |  | norm | 0 | materiaal | 214.5938 | 0 | 45.0647 | 45.0647 | 259.6585
|  | Gipsvezelbeplating 12.5 mm | 100.43 | m² |  | 0 | 9.8 | 984.214 |  | 0 | 984.214 | 1190.8989 |  | norm | 0 | materiaal | 1190.8989 | 0 | 250.0888 | 250.0888 | 1440.9877
|  | Plaatsen MS-voorzetwand | 91.3 | m² | 1.05 | 95.865 | 0 | 0 |  | 0 | 5751.9 | 6959.799 |  | norm | 6959.799 | materiaal | 0 | 626.3819 | 0 | 626.3819 | 7586.1809
|  | Bevestigingsmiddelen en afdichtingen | 91.3 | m² |  | 0 | 10 | 913 |  | 0 | 913 | 1104.73 |  | norm | 0 | materiaal | 1104.73 | 0 | 231.9933 | 231.9933 | 1336.7233
|  | Opruimen | 1 | won | 4 | 4 |  | 0 |  | 0 | 240 | 290.4 |  | norm | 290.4 | materiaal | 0 | 26.136 | 0 | 26.136 | 316.536
| V1-3-M2 | Voorzetwand 120 mm Metal Stud met PIR platen dik 90 mm Rc ± 4.60 m².K/W | 91.3 | m² |  | 1.2342 |  | 44.948 |  | 0 | 119.002 | 143.9925 | V1-3-M2 | [7 empty] | 163.4782
|  | opmerking: isolatie Rd 4. 05 | [9 empty] | incl. opslagen |  |  | incl. opslagen |  | incl. opslagen
|  | Voorbereiding/inmeten/maatvoering | 1 | won | 2 | 2 |  | 0 |  | 0 | 120 | 145.2 |  | norm | 145.2 | materiaal | 0 | 13.068 | 0 | 13.068 | 158.268
|  | Verwijderen plinten | 33.8148 | m¹ | 0.05 | 1.6907 |  | 0 |  | 0 | 101.4444 | 122.7478 |  | norm | 122.7478 | materiaal | 0 | 11.0473 | 0 | 11.0473 | 133.7951
|  | Regelwerk 22x34 mm hoh 300 mm ivm folie | 304.3303 | m¹ | 0.03 | 9.1299 | 0.44 | 133.9053 |  | 0 | 681.6998 | 824.8568 |  | norm | 662.8314 | materiaal | 162.0254 | 59.6548 | 34.0253 | 93.6802 | 918.537
|  | Gyp frame U-profiel | 170.731 | m¹ | 0 | 0 | 2.61 | 445.6079 |  | 0 | 445.6079 | 539.1856 |  | norm | 0 | materiaal | 539.1856 | 0 | 113.229 | 113.229 | 652.4145
|  | Gyp frame C-profiel | 76.692 | m¹ | 0 | 0 | 2.39 | 183.2939 |  | 0 | 183.2939 | 221.7856 |  | norm | 0 | materiaal | 221.7856 | 0 | 46.575 | 46.575 | 268.3606
|  | Isolatie in binnenwanden en voorzetwanden d=90 mm n.t.b. | 95.865 | m² | 0 | 0 | 13.21 | 1266.3766 |  | 0 | 1266.3766 | 1532.3157 |  | norm | 0 | materiaal | 1532.3157 | 0 | 321.7863 | 321.7863 | 1854.1021
|  | Isolatie 30 mm tegen gevel | 95.865 | m² | 0 | 0 | 1.85 | 177.3502 |  | 0 | 177.3502 | 214.5938 |  | norm | 0 | materiaal | 214.5938 | 0 | 45.0647 | 45.0647 | 259.6585
|  | Gipsvezelbeplating 12.5 mm | 100.43 | m² |  | 0 | 9.8 | 984.214 |  | 0 | 984.214 | 1190.8989 |  | norm | 0 | materiaal | 1190.8989 | 0 | 250.0888 | 250.0888 | 1440.9877
|  | Plaatsen MS-voorzetwand | 91.3 | m² | 1.05 | 95.865 | 0 | 0 |  | 0 | 5751.9 | 6959.799 |  | norm | 6959.799 | materiaal | 0 | 626.3819 | 0 | 626.3819 | 7586.1809
|  | Bevestigingsmiddelen en afdichtingen | 91.3 | m² |  | 0 | 10 | 913 |  | 0 | 913 | 1104.73 |  | norm | 0 | materiaal | 1104.73 | 0 | 231.9933 | 231.9933 | 1336.7233
|  | Opruimen | 1 | won | 4 | 4 |  | 0 |  | 0 | 240 | 290.4 |  | norm | 290.4 | materiaal | 0 | 26.136 | 0 | 26.136 | 316.536
| V1-3-M3 | Voorzetwand 150 mm Metal Stud met PIR platen dik 120 mm Rc ± 6.00 m².K/W | 91.3 | m² |  | 1.3342 |  | 48.497 |  | 0 | 128.551 | 155.5468 | V1-3-M3 | [7 empty] | 176.5877
|  | opmerking: isolatie Rd 5. 50 | [9 empty] | incl. opslagen |  |  | incl. opslagen |  | incl. opslagen
|  | Voorbereiding/inmeten/maatvoering | 1 | won | 2 | 2 |  | 0 |  | 0 | 120 | 145.2 |  | norm | 145.2 | materiaal | 0 | 13.068 | 0 | 13.068 | 158.268
|  | Verwijderen plinten | 33.8148 | m¹ | 0.05 | 1.6907 |  | 0 |  | 0 | 101.4444 | 122.7478 |  | norm | 122.7478 | materiaal | 0 | 11.0473 | 0 | 11.0473 | 133.7951
|  | Regelwerk 22x34 mm hoh 300 mm ivm folie | 304.3303 | m¹ | 0.03 | 9.1299 | 0.44 | 133.9053 |  | 0 | 681.6998 | 824.8568 |  | norm | 662.8314 | materiaal | 162.0254 | 59.6548 | 34.0253 | 93.6802 | 918.537
|  | Gyp frame U-profiel | 170.731 | m¹ | 0 | 0 | 2.61 | 445.6079 |  | 0 | 445.6079 | 539.1856 |  | norm | 0 | materiaal | 539.1856 | 0 | 113.229 | 113.229 | 652.4145
|  | Gyp frame C-profiel | 76.692 | m¹ | 0 | 0 | 2.39 | 183.2939 |  | 0 | 183.2939 | 221.7856 |  | norm | 0 | materiaal | 221.7856 | 0 | 46.575 | 46.575 | 268.3606
|  | Isolatie in binnenwanden en voorzetwanden d=120 mm n.t.b. (100+20) | 95.865 | m² | 0 | 0 | 16.59 | 1590.4003 |  | 0 | 1590.4003 | 1924.3844 |  | norm | 0 | materiaal | 1924.3844 | 0 | 404.1207 | 404.1207 | 2328.5052
|  | Isolatie 30 mm tegen gevel | 95.865 | m² | 0 | 0 | 1.85 | 177.3502 |  | 0 | 177.3502 | 214.5938 |  | norm | 0 | materiaal | 214.5938 | 0 | 45.0647 | 45.0647 | 259.6585
|  | Gipsvezelbeplating 12.5 mm | 100.43 | m² |  | 0 | 9.8 | 984.214 |  | 0 | 984.214 | 1190.8989 |  | norm | 0 | materiaal | 1190.8989 | 0 | 250.0888 | 250.0888 | 1440.9877
|  | Plaatsen MS-voorzetwand | 91.3 | m² | 1.15 | 104.995 | 0 | 0 |  | 0 | 6299.7 | 7622.637 |  | norm | 7622.637 | materiaal | 0 | 686.0373 | 0 | 686.0373 | 8308.6743
|  | Bevestigingsmiddelen en afdichtingen | 91.3 | m² |  | 0 | 10 | 913 |  | 0 | 913 | 1104.73 |  | norm | 0 | materiaal | 1104.73 | 0 | 231.9933 | 231.9933 | 1336.7233
|  | Opruimen | 1 | won | 4 | 4 |  | 0 |  | 0 | 240 | 290.4 |  | norm | 290.4 | materiaal | 0 | 26.136 | 0 | 26.136 | 316.536
| V1-3-R1 | Binnenzijde gevel massieve blokken (kalkhennep) | 1 | m² |  | 0 |  | 0 |  | 0 | 0 | 0 | V1-3-R1 | [7 empty] | 0
opmerking: 300 mm kalkhennep blokken + 10-20 mm leem/kalkpleister
|  | Incl. ~ voorstrijken huidige binnenwand |  |  |  | 0 |  | 0 |  | 0 | 0 | 0
|  | Incl. ~ plaatsen blokken (bv. Kalkhennep) |  |  |  | 0 |  | 0 |  | 0 | 0 | 0
|  | Incl. ~ leem-/kalkpleister aanbrengen |  |  |  | 0 |  | 0 |  | 0 | 0 | 0
|  | … |  |  |  | 0 |  | 0 |  | 0 | 0 | 0
|  | … |  |  |  | 0 |  | 0 |  | 0 | 0 | 0
| V1-3-R1 | Binnenzijde gevel massieve blokken (kalkhennep) | 1 | m² | 0 | 0 | 0 | 0 |  | 0 | 0 | 0 |  | V1-1 spouwisolatie | 30% | 0 | 0 | 0 | 0 | 0 | 0
|  | … |  |  |  | 0 |  | 0 |  | 0 | 0
| V1-3-X | Bijkomende kosten | 1 | pst | [8 empty] | V1-3-X
|  | opmerking: | [9 empty] | incl. opslagen |  |  | incl. opslagen |  | incl. opslagen
| V1-3-X1 | Verwijderen bestaande voorzetwand | 1 | m² | 0.35 | 0.35 | 3.5 | 3.5 |  | 0 | 24.5 | 29.645 |  | norm | 25.41 | materiaal | 4.235 | 2.2869 | 0.88935 | 3.1762 | 32.8212
| V1-3-X2 | Vloer-/plafondplint | 1 | m¹ | 0.12 | 0.12 | 2.25 | 2.25 |  | 0 | 9.45 | 11.4345 |  | norm | 8.712 | materiaal | 2.7225 | 0.78408 | 0.57173 | 1.3558 | 12.7903
| V1-3-X3 | Verwijderen/aanbrengen nieuwe vensterbanken | 1 | m¹ | 0.7 | 0.7 | 30 | 30 |  | 0 | 72 | 87.12 |  | norm | 50.82 | materiaal | 36.3 | 4.5738 | 7.623 | 12.1968 | 99.3168
| V1-3-X4 | Sierlijsten om kozijnen | 1 | m¹ | 0.25 | 0.25 | 22 | 22 |  | 0 | 37 | 44.77 |  | norm | 18.15 | materiaal | 26.62 | 1.6335 | 5.5902 | 7.2237 | 51.9937
| V1-3-X5 | Dagkantbetimmering | 1 | m¹ | 0.2 | 0.2 | 7.5 | 7.5 |  | 0 | 19.5 | 23.595 |  | norm | 14.52 | materiaal | 9.075 | 1.3068 | 1.9057 | 3.2125 | 26.8075
| V1-3-X6 | De-/hermonteren radiatoren (incl. nieuwe koppelingen en kleine aanpassingen aan leidingwerk) | 1 | st | 1 | 1 | 10 | 10 |  | 0 | 70 | 84.7 |  | norm | 72.6 | materiaal | 12.1 | 6.534 | 2.541 | 9.075 | 93.775
| V1-3-X7 | Aanpassen cv-leidingen | 1 | m¹ | 0.35 | 0.35 | 5 | 5 |  | 0 | 26 | 31.46 |  | norm | 25.41 | materiaal | 6.05 | 2.2869 | 1.2705 | 3.5574 | 35.0174
| V1-3-X8 | Stroompunten verleggen (incl. nieuwe inbouwdozen) | 1 | st | 1 | 1 | 15 | 15 |  | 0 | 75 | 90.75 |  | norm | 72.6 | materiaal | 18.15 | 6.534 | 3.8115 | 10.3455 | 101.0955
| V1-3-X9 | Rolsteiger in woning | 1 | pst | 2 | 2 | 35 | 35 |  | 0 | 155 | 187.55 |  | norm | 145.2 | materiaal | 42.35 | 0 | 30.492 | 30.492 | 218.042
| V2 | Level 2 - BEGLAZING EN KOZIJNEN
| V2-1-A1 | Vervangen ongeïsoleerde buitendeur door geïsoleerde deur in houten kozijn (achter/tuindeur) | 1.7555 | m² |  | 3.5106 |  | 501.9713 |  | 0 | 712.6088 | 862.2566 | V2-1-A1 | [7 empty] | 1012.7459
|  | opmerking: eenheidsprijs /m2 over deur berekend ! 830x2115 | [9 empty] | incl. opslagen |  |  | incl. opslagen |  | incl. opslagen
|  | Voorbereiding/inmeten/maatvoering | 1,00 | won | 1 | 1 |  | 0 |  | 0 | 60 | 72.6 |  | norm | 72.6 | materiaal | 0 | 6.534 | 0 | 6.534 | 79.134
|  | Verwijderen en afvoeren bestaande deur | 1 | st | 0.2 | 0.2 | 5.07 | 5.07 |  | 0 | 17.07 | 20.6547 |  | norm | 14.52 | materiaal | 6.1347 | 1.3068 | 1.2883 | 2.5951 | 23.2498
|  | Verwijderen en afvoeren tochtstrippen | 5.89 | m1 | 0.03 | 0.1767 |  | 0 |  | 0 | 10.602 | 12.8284 |  | norm | 12.8284 | materiaal | 0 | 1.1546 | 0 | 1.1546 | 13.983
|  | Lev.+aanbr. isolerende deur met 2 glasopeningen | 1 | st | 2 | 2 | 691 | 691 |  | 0 | 811 | 981.31 |  | norm | 145.2 | materiaal | 836.11 | 13.068 | 175.5831 | 188.6511 | 1169.9611
|  | Lev.+aanbr. hang-/sluitwerk (politiekeurmerk) | 1 | st | 1.5 | 1.5 | 100 | 100 |  | 0 | 190 | 229.9 |  | norm | 108.9 | materiaal | 121 | 9.801 | 25.41 | 35.211 | 265.111
|  | Lev.+aanbr. tochtstrippen | 5.89 | m1 | 0.05 | 0.2945 | 2.36 | 13.9004 |  | 0 | 31.5704 | 38.2002 |  | norm | 21.3807 | materiaal | 16.8195 | 1.9243 | 3.5321 | 5.4564 | 43.6565
|  | Lev.+aanbr. valdorpel excl. | [9 empty] | 0 |  | norm | 0 | materiaal | 0 | 0 | 0 | 0 | 0
|  | Lev.+aanbr. isolatieglas U=1. 2 gas | 1.4044 | m² | 0.35 | 0.49153 | 50.71 | 71.2151 |  | 0 | 100.7067 | 121.8551 |  | norm | 35.6848 | materiaal | 86.1703 | 3.2116 | 18.0958 | 21.3074 | 143.1624
|  | ~ Schilderwerk deuren: 1x op het werk excl. |  |  |  | 0 |  | 0 |  | 0 | 0 | 0 |  | norm | 0 | materiaal | 0 | 0 | 0 | 0 | 0
|  | Opruimen | 1,00 | won | 0.5 | 0.5 |  | 0 |  | 0 | 30 | 36.3 |  | norm | 36.3 | materiaal | 0 | 3.267 | 0 | 3.267 | 39.567
| V2-1-B1 | Vervangen ongeïsoleerde buitendeur door geïsoleerde deur in houten kozijn (voordeur) | 1.967 | m² |  | 3.0693 |  | 798.2676 |  | 0 | 982.4268 | 1188.7364 | V2-1-B1 | [7 empty] | 1411.6312
|  | opmerking: eenheidsprijs /m2 over deur berekend ! 930x2115 | [9 empty] | incl. opslagen |  |  | incl. opslagen |  | incl. opslagen
|  | Voorbereiding/inmeten/maatvoering | 1,00 | won | 1 | 1 |  | 0 |  | 0 | 60 | 72.6 |  | norm | 72.6 | materiaal | 0 | 6.534 | 0 | 6.534 | 79.134
|  | Verwijderen en afvoeren bestaande deur | 1 | st | 0.2 | 0.2 | 5.07 | 5.07 |  | 0 | 17.07 | 20.6547 |  | norm | 14.52 | materiaal | 6.1347 | 1.3068 | 1.2883 | 2.5951 | 23.2498
|  | Verwijderen en afvoeren tochtstrippen | 6.09 | m1 | 0.03 | 0.1827 |  | 0 |  | 0 | 10.962 | 13.264 |  | norm | 13.264 | materiaal | 0 | 1.1938 | 0 | 1.1938 | 14.4578
|  | Lev.+aanbr. isolerende deur voordeur met kleine glasopening | 1 | st | 2 | 2 | 1250 | 1250 |  | 0 | 1370 | 1657.7 |  | norm | 145.2 | materiaal | 1512.5 | 13.068 | 317.625 | 330.693 | 1988.393
|  | Lev.+aanbr. hang-/sluitwerk (politiekeurmerk) incl. brievenbus | 1 | st | 1.5 | 1.5 | 250 | 250 |  | 0 | 340 | 411.4 |  | norm | 108.9 | materiaal | 302.5 | 9.801 | 63.525 | 73.326 | 484.726
|  | Lev.+aanbr. tochtstrippen | 6.09 | m1 | 0.05 | 0.3045 | 2.36 | 14.3724 |  | 0 | 32.6424 | 39.4973 |  | norm | 22.1067 | materiaal | 17.3906 | 1.9896 | 3.652 | 5.6416 | 45.1389
|  | Lev.+aanbr. valdorpel excl. | [9 empty] | 0 |  | norm | 0 | materiaal | 0 | 0 | 0 | 0 | 0
|  | Lev.+aanbr. isolatieglas U=1. 2 gas | 1 | pst | 0.35 | 0.35 | 50.71 | 50.71 |  | 0 | 71.71 | 86.7691 |  | norm | 25.41 | materiaal | 61.3591 | 2.2869 | 12.8854 | 15.1723 | 101.9414
|  | ~ Schilderwerk deuren: 1x op het werk excl. |  |  |  | 0 |  | 0 |  | 0 | 0 | 0 |  | norm | 0 | materiaal | 0 | 0 | 0 | 0 | 0
|  | Opruimen | 1,00 | won | 0.5 | 0.5 |  | 0 |  | 0 | 30 | 36.3 |  | norm | 36.3 | materiaal | 0 | 3.267 | 0 | 3.267 | 39.567
| V2-2-A1 | Vervangen ongeïsoleerd kozijnpaneel door geïsoleerd kozijnpaneel Rc 1.20 m².K/W | 12 | m² |  | 1.25 |  | 53.11 |  | 0 | 128.11 | 155.0131 | V2-2-A1 | [7 empty] | 176.6759 | prijs per m2
|  | opmerking: op basis van 12m2 | [9 empty] | incl. opslagen |  |  | incl. opslagen |  | incl. opslagen
[12 empty] | 0 |  | norm | 0 | materiaal | 0 | 0 | 0 | 0 | 0
|  | Verwijderen en afvoeren ongeisoleerd paneel | 12 | m² | 0.4 | 4.8 |  | 0 |  | 0 | 288 | 348.48 |  | norm | 348.48 | materiaal | 0 | 31.3632 | 0 | 31.3632 | 379.8432
|  | Paneel: | [8 empty] | 0 | 0 |  | norm | 0 | materiaal | 0 | 0 | 0 | 0 | 0
|  | Lev. en aanbr. geïsoleerd paneel (Rc 1. 2 m².K/W) | 12 | m² | 0.2 | 2.4 | 13.48 | 161.76 |  | 0 | 305.76 | 369.9696 |  | norm | 174.24 | materiaal | 195.7296 | 15.6816 | 41.1032 | 56.7848 | 426.7544
|  | Lev. en aanbr. gevelafwerking buitenzijde | 12 | m² | 0.65 | 7.8 | 39.63 | 475.56 |  | 0 | 943.56 | 1141.7076 |  | norm | 566.28 | materiaal | 575.4276 | 50.9652 | 120.8398 | 171.805 | 1313.5126
|  | ~ Schilderwerk: 1x op het werk excl. |  |  |  | 0 |  | 0 |  | 0 | 0 | 0 |  | norm | 0 | materiaal | 0 | 0 | 0 | 0 | 0
|  | Aanpassen kozijn |  | excl. | [7 empty] | 0 |  | norm | 0 | materiaal | 0 | 0 | 0 | 0 | 0
[12 empty] | 0 |  | norm | 0 | materiaal | 0 | 0 | 0 | 0 | 0
| V2-3-A | Vervangen glas door HR++ glas in bestaand houten kozijn
opmerking:
| V2-3-A4 | Vervangen glas door HR++ glas in bestaand houten kozijn: van 0 m² tot 2 m² | 1 | m² |  | 0 | 0 | 0 | 295 | 295 | 295 | 295 |  |  | 60% | 177 | 118 | 15.93 | 24.78 | 40.71 | 335.71
0
| V2-3-A5 | Vervangen glas door HR++ glas in bestaand houten kozijn: van 2 m² tot 8 m² | 1 | m² |  | 0 |  | 0 | 250 | 250 | 250 | 250 |  |  | 60% | 150 | 100 | 13.5 | 21 | 34.5 | 284.5
0
| V2-3-A6 | Vervangen glas door HR++ glas in bestaand houten kozijn: van 8 m² tot 15 m² | 1 | m² |  | 0 | 0 | 0 | 215 | 215 | 215 | 215 |  |  | 60% | 129 | 86 | 11.61 | 18.06 | 29.67 | 244.67
0
| V2-3-A7 | Vervangen glas door HR++ glas in bestaand houten kozijn: vanaf 15 m² | 1 | m² |  | 0 |  | 0 | 175 | 175 | 175 | 175 |  |  | 60% | 105 | 70 | 9.45 | 14.7 | 24.15 | 199.15
| V2-3-X | Bijkomende kosten |  |  |  | 2.5 |  | 15
opmerking:
| V2-3-A1 | Starttarief | 1 | pst |  | 0 |  | 0 | 175 | 175 | 175 | 175 |  |  | 100% | 175 | 0 | 15.75 | 0 | 15.75 | 190.75
0
| V2-3-A2 | Minimaal tarief (incl. starttarief) | 1 | pst |  | 0 |  | 0 | 450 | 450 | 450 | 450 |  |  | 50% | 225 | 225 | 20.25 | 47.25 | 67.5 | 517.5
0
| V2-3-A3 | Inmeten | 1 | won |  | 0 |  | 0 | 75 | 75 | 75 | 75 |  |  | 100% | 75 | 0 | 6.75 | 0 | 6.75 | 81.75
0
| V2-3-X1 | Verwijderen bitumen/glaskit uit sponning | 1 | m2 |  | 0 |  | 0 | 50 | 50 | 50 | 50 |  |  | 100% | 50 | 0 | 4.5 | 0 | 4.5 | 54.5
[12 empty] | 0 |  |  |  | 0
| V2-3-X2 | Inzet kraan bij ruiten > 80 kg. (minimaal inzet 3 uur) | 1 | uur |  | 0 |  | 0 | 110 | 110 | 110 | 110 |  |  | 70% | 77 | 33 | 6.93 | 6.93 | 13.86 | 123.86
[12 empty] | 0 |  |  |  | 0 | 0 | 0 | 0 | 0 | 0
| V1-2-X3 | Hoogwerker op-/afbouw/huur in weken | 1 | wk | 0 | 0 |  |  | 550 | 550 | 550 | 550 |  |  | 0% | 0 | 550 | 0 | 115.5 | 115.5 | 665.5
[12 empty] | 0 |  |  |  | 0
| V2-3-X4 | Steigerwerk vanaf de 2e verdieping | 1 | pst |  | 0 |  | 0 | 350 | 350 | 350 | 350 |  |  | 75% | 262.5 | 87.5 | 23.625 | 18.375 | 42 | 392
[12 empty] | 0 |  |  |  | 0
| V2-3-X5 | Toeslag wienersprossen per vak | 1 | vak |  |  |  |  | 30 | 30 | 30 | 30 |  |  | 0% | 0 | 30 | 0 | 6.3 | 6.3 | 36.3
[12 empty] | 0 |  |  |  | 0
| V2-3-X6 | Toeslag kruisroeden per vak | 1 | vak |  | 0 |  | 0 | 12.5 | 12.5 | 12.5 | 12.5 |  |  | 0% | 0 | 12.5 | 0 | 2.625 | 2.625 | 15.125
[12 empty] | 0 |  |  |  | 0
| V2-3-X7 | Ventilatieroosters naturel | 1 | cm¹ |  | 0 |  | 0 | 1.25 | 1.25 | 1.25 | 1.25 |  |  | 0% | 0 | 1.25 | 0 | 0.2625 | 0.2625 | 1.5125
[12 empty] | 0 |  |  |  | 0
| V2-3-X8 | Toeslag Gefigureerd Glas / Matte folie | 1 | p/ruit |  | 0 |  | 0 | 75 | 75 | 75 | 75 |  |  | 0% | 0 | 75 | 0 | 15.75 | 15.75 | 90.75
| V2-3-X9 | Toeslag Veiligheidglas | 1 | m² |  | 0 |  | 0 | 45 | 45 | 45 | 45 |  |  | 0% | 0 | 45 | 0 | 9.45 | 9.45 | 54.45
| V2-3-X10 | Toeslag vervangen raam voor vast glas | 1 | p/ruit | 2.5 | 2.5 | 15 | 15 | 0 | 0 | 165 | 165 |  |  | 90% | 148.5 | 16.5 | 13.365 | 3.465 | 16.83 | 181.83
| V2-3-X11 | Kleine draai- of uitzetraam vervangen door HR++ klepramen | 1 | st |  | 0 |  | 0 | 350 | 350 | 350 | 350 |  |  | 45% | 157.5 | 192.5 | 14.175 | 40.425 | 54.6 | 404.6
[12 empty] | 0 |  |  |  | 0
| V2-3-X12 | Vervangen raamhout met hergebruik hang en sluitwerk | 1 | m² |  | 0 |  | 0 | 190 | 190 | 190 | 190 |  |  | 45% | 85.5 | 104.5 | 7.695 | 21.945 | 29.64 | 219.64
[12 empty] | 0 |  |  |  | 0
| V2-4-A1 | Vervangen houten kozijn door houten kozijn met triple glas (30% subsidiabel) | 5 | m² |  | 2.6315 |  | 543.93 |  | 0 | 701.82 | 849.2022 | V2-4-A1 | [7 empty] | 1004.609
|  | opmerking: berekening voor kozijn van ± 2x2.5 m | [9 empty] | incl. opslagen |  |  | incl. opslagen |  | incl. opslagen
|  | Voorbereiding/inmeten/maatvoering | 1,00 | won | 2 | 2 |  | 0 |  | 0 | 120 | 145.2 |  | norm | 145.2 | materiaal | 0 | 13.068 | 0 | 13.068 | 158.268 |  |  | Hoogte in mm (H)
|  | Verwijderen buitenkozijnen | 5 | m² | 0.55 | 2.75 |  | 0 |  | 0 | 165 | 199.65 |  | norm | 199.65 | materiaal | 0 | 17.9685 | 0 | 17.9685 | 217.6185
|  | Tijdelijke afdichting | 5 | m² | 0.12 | 0.6 | 0.63 | 3.15 |  | 0 | 39.15 | 47.3715 |  | norm | 43.56 | materiaal | 3.8115 | 3.9204 | 0.80041 | 4.7208 | 52.0923
|  | Nieuw houten kozijn | 5 | m² | 0.65 | 3.25 | 385 | 1925 |  | 0 | 2120 | 2565.2 |  | norm | 235.95 | materiaal | 2329.25 | 21.2355 | 489.1425 | 510.378 | 3075.578
|  | Beglazing HR+++ | 4.25 | m² | 0.35 | 1.4875 | 182 | 773.5 |  | 0 | 862.75 | 1043.9275 |  | norm | 107.9925 | materiaal | 935.935 | 9.7193 | 196.5463 | 206.2657 | 1250.1932
|  | Nieuwe aftimmering rondom | 9 | m¹ | 0.15 | 1.35 |  | 0 |  | 0 | 81 | 98.01 |  | norm | 98.01 | materiaal | 0 | 8.8209 | 0 | 8.8209 | 106.8309
|  | Kitwerk | 9 | m¹ | 0.08 | 0.72 | 2 | 18 |  | 0 | 61.2 | 74.052 |  | norm | 52.272 | materiaal | 21.78 | 4.7045 | 4.5738 | 9.2783 | 83.3303
|  | Opruimen | 1,00 | won | 1 | 1 |  | 0 |  | 0 | 60 | 72.6 |  | norm | 72.6 | materiaal | 0 | 6.534 | 0 | 6.534 | 79.134 |  |  | 1200
|  | Schilderen aftimmering |  | excl.
|  | Vensterbank |  | excl.
|  | Waterslag |  | excl.
| V2-4-B1 | Vervangen kunststof kozijn door kunststof kozijn met triple glas (30% subsidiabel) | 5 | m² |  | 5.684 |  | 392.56 |  | 0 | 733.6 | 887.656 | V2-4-B1 | [7 empty] | 1024.5448
|  | opmerking: berekening voor kozijn van ± 2x2.5 m | [9 empty] | incl. opslagen |  |  | incl. opslagen |  | incl. opslagen
|  | Voorbereiding/inmeten/maatvoering | 1,00 | won | 2 | 2 |  | 0 |  | 0 | 120 | 145.2 |  | norm | 145.2 | materiaal | 0 | 13.068 | 0 | 13.068 | 158.268 |  |  | Hoogte in mm (H)
|  | Verwijderen buitenkozijnen | 5 | m² | 0.55 | 2.75 |  | 0 |  | 0 | 165 | 199.65 |  | norm | 199.65 | materiaal | 0 | 17.9685 | 0 | 17.9685 | 217.6185
|  | Tijdelijke afdichting | 5 | m² | 0.12 | 0.6 | 0.63 | 3.15 |  | 0 | 39.15 | 47.3715 |  | norm | 43.56 | materiaal | 3.8115 | 3.9204 | 0.80041 | 4.7208 | 52.0923
|  | Stelkozijn | 9 | m¹ | 0.25 | 17 | 1.63 | 14.67 |  | 0 | 1034.67 | 1251.9507 |  | norm | 1234.2 | materiaal | 17.7507 | 111.078 | 3.7276 | 114.8056 | 1366.7563
|  | Nieuw kozijn | 5 | m² | 0.6 | 3 | 385 | 1925 |  | 0 | 2105 | 2547.05 |  | norm | 217.8 | materiaal | 2329.25 | 19.602 | 489.1425 | 508.7445 | 3055.7945
|  | Beglazing HR +++ |  | incl. |  | 0 |  | 0 |  | 0 | 0 | 0 |  | norm | 0 | materiaal | 0 | 0 | 0 | 0 | 0
|  | Nieuwe aftimmering rondom | 9 | m¹ | 0.15 | 1.35 | 0.22 | 1.98 |  | 0 | 82.98 | 100.4058 |  | norm | 98.01 | materiaal | 2.3958 | 8.8209 | 0.50312 | 9.324 | 109.7298
|  | Kitwerk | 9 | m¹ | 0.08 | 0.72 | 2 | 18 |  | 0 | 61.2 | 74.052 |  | norm | 52.272 | materiaal | 21.78 | 4.7045 | 4.5738 | 9.2783 | 83.3303
|  | Opruimen | 1,00 | won | 1 | 1 |  | 0 |  | 0 | 60 | 72.6 |  | norm | 72.6 | materiaal | 0 | 6.534 | 0 | 6.534 | 79.134 |  |  | 1200
|  | Schilderen aftimmering |  | excl.
|  | Vensterbank |  | excl.
|  | Waterslag |  | excl.
| V2-4-C1 | Vervangen aluminium kozijn door aluminium kozijn met triple glas (30% subsidiabel) | 5 | m² |  | 5.684 |  | 857.56 |  | 0 | 1198.6 | 1450.306 | V2-4-C1 | [7 empty] | 1705.3513
|  | opmerking: berekening voor kozijn van ± 2x2.5 m | [9 empty] | incl. opslagen |  |  | incl. opslagen |  | incl. opslagen
|  | Voorbereiding/inmeten/maatvoering | 1,00 | won | 2 | 2 |  | 0 |  | 0 | 120 | 145.2 |  | norm | 145.2 | materiaal | 0 | 13.068 | 0 | 13.068 | 158.268 |  |  | Hoogte in mm (H)
|  | Verwijderen buitenkozijnen | 5 | m² | 0.55 | 2.75 |  | 0 |  | 0 | 165 | 199.65 |  | norm | 199.65 | materiaal | 0 | 17.9685 | 0 | 17.9685 | 217.6185
|  | Tijdelijke afdichting | 5 | m² | 0.12 | 0.6 | 0.63 | 3.15 |  | 0 | 39.15 | 47.3715 |  | norm | 43.56 | materiaal | 3.8115 | 3.9204 | 0.80041 | 4.7208 | 52.0923
|  | Stelkozijn | 9 | m¹ | 0.25 | 17 | 1.63 | 14.67 |  | 0 | 1034.67 | 1251.9507 |  | norm | 1234.2 | materiaal | 17.7507 | 111.078 | 3.7276 | 114.8056 | 1366.7563
|  | Nieuw kozijn | 5 | m² | 0.6 | 3 | 850 | 4250 |  | 0 | 4430 | 5360.3 |  | norm | 217.8 | materiaal | 5142.5 | 19.602 | 1079.925 | 1099.527 | 6459.827
|  | Beglazing HR +++ |  | incl. |  | 0 |  | 0 |  | 0 | 0 | 0 |  | norm | 0 | materiaal | 0 | 0 | 0 | 0 | 0
|  | Nieuwe aftimmering rondom | 9 | m¹ | 0.15 | 1.35 | 0.22 | 1.98 |  | 0 | 82.98 | 100.4058 |  | norm | 98.01 | materiaal | 2.3958 | 8.8209 | 0.50312 | 9.324 | 109.7298
|  | Kitwerk | 9 | m¹ | 0.08 | 0.72 | 2 | 18 |  | 0 | 61.2 | 74.052 |  | norm | 52.272 | materiaal | 21.78 | 4.7045 | 4.5738 | 9.2783 | 83.3303
|  | Opruimen | 1,00 | won | 1 | 1 |  | 0 |  | 0 | 60 | 72.6 |  | norm | 72.6 | materiaal | 0 | 6.534 | 0 | 6.534 | 79.134 |  |  | 1200
|  | Schilderen aftimmering |  | excl.
|  | Vensterbank |  | excl.
|  | Waterslag |  | excl.
| V2-4-D1 | Vervangen houten kozijn door kunststof kozijn met triple glas (30% subsidiabel) | 5 | m² |  | 6.224 |  | 423.16 |  | 0 | 796.6 | 963.886 | V2-4-D1 | [7 empty] | 1112.0786
|  | opmerking: berekening voor kozijn van ± 2x2.5 m | [9 empty] | incl. opslagen |  |  | incl. opslagen |  | incl. opslagen
|  | Voorbereiding/inmeten/maatvoering | 1,00 | won | 2 | 2 |  | 0 |  | 0 | 120 | 145.2 |  | norm | 145.2 | materiaal | 0 | 13.068 | 0 | 13.068 | 158.268 |  |  | Hoogte in mm (H)
|  | Verwijderen buitenkozijnen | 5 | m² | 0.55 | 2.75 |  | 0 |  | 0 | 165 | 199.65 |  | norm | 199.65 | materiaal | 0 | 17.9685 | 0 | 17.9685 | 217.6185
|  | Tijdelijke afdichting | 5 | m² | 0.12 | 0.6 | 0.63 | 3.15 |  | 0 | 39.15 | 47.3715 |  | norm | 43.56 | materiaal | 3.8115 | 3.9204 | 0.80041 | 4.7208 | 52.0923
|  | Stelkozijn | 9 | m¹ | 0.25 | 17 | 1.63 | 14.67 |  | 0 | 1034.67 | 1251.9507 |  | norm | 1234.2 | materiaal | 17.7507 | 111.078 | 3.7276 | 114.8056 | 1366.7563
|  | Nieuw stelkozijn | 9 | m¹ | 0.3 | 2.7 | 17 | 153 |  | 0 | 315 | 381.15 |  | norm | 196.02 | materiaal | 185.13 | 17.6418 | 38.8773 | 56.5191 | 437.6691
|  | Nieuw kozijn | 5 | m² | 0.6 | 3 | 385 | 1925 |  | 0 | 2105 | 2547.05 |  | norm | 217.8 | materiaal | 2329.25 | 19.602 | 489.1425 | 508.7445 | 3055.7945
|  | Beglazing HR +++ |  | incl. |  | 0 |  | 0 |  | 0 | 0 | 0 |  | norm | 0 | materiaal | 0 | 0 | 0 | 0 | 0
|  | Nieuwe aftimmering rondom | 9 | m¹ | 0.15 | 1.35 | 0.22 | 1.98 |  | 0 | 82.98 | 100.4058 |  | norm | 98.01 | materiaal | 2.3958 | 8.8209 | 0.50312 | 9.324 | 109.7298
|  | Kitwerk | 9 | m¹ | 0.08 | 0.72 | 2 | 18 |  | 0 | 61.2 | 74.052 |  | norm | 52.272 | materiaal | 21.78 | 4.7045 | 4.5738 | 9.2783 | 83.3303
|  | Opruimen | 1,00 | won | 1 | 1 |  | 0 |  | 0 | 60 | 72.6 |  | norm | 72.6 | materiaal | 0 | 6.534 | 0 | 6.534 | 79.134 |  |  | 1200
|  | Schilderen aftimmering |  | excl.
|  | Vensterbank |  | excl.
|  | Waterslag |  | excl.
| V2-5-A | Voor- of achterzetbeglazing (standaard wit kader)
opmerking: geheel 21%
| V2-5-A1 | Leveren en aanbrengen voor-/achterzetbeglazing tot 0,3 m² | 1 | st |  | 0 | 0 | 0 | 185 | 185 | 185 | 185 |  |  | 0% | 0 | 185 | 0 | 38.85 | 38.85 | 223.85
0
| V2-5-A2 | Leveren en aanbrengen voor-/achterzetbeglazing tot 0,6 m² | 1 | st |  | 0 |  | 0 | 215 | 215 | 215 | 215 |  |  | 0% | 0 | 215 | 0 | 45.15 | 45.15 | 260.15
0
| V2-5-A3 | Leveren en aanbrengen voor-/achterzetbeglazing tot 1,5 m² | 1 | st |  | 0 | 0 | 0 | 340 | 340 | 340 | 340 |  |  | 0% | 0 | 340 | 0 | 71.4 | 71.4 | 411.4
0
| V2-5-A4 | Leveren en aanbrengen voor-/achterzetbeglazing tot 2,0 m² | 1 | st |  | 0 |  | 0 | 610 | 610 | 610 | 610 |  |  | 0% | 0 | 610 | 0 | 128.1 | 128.1 | 738.1
Warmtewerende raamfolie TRF-W100
Nee
| V2-5-B1 | Voor-/achterzetbeglazing isolatieglas 14mm (4-6-4) met aluminium profiel rondom | 21.8 | m² |  | 0.88761 |  | 210 |  | 0 | 263.2569 | 318.5408 | V2-5-B1 | [7 empty] | 385.4344 |  |  | Oppervlakte (m²)
|  | opmerking: berekening voor raam 21. 8m² en geheel 21% | [9 empty] | incl. opslagen |  |  | incl. opslagen |  | incl. opslagen | [6 empty] | 2.16
|  | Voorbereiding/inmeten/maatvoering | 1,00 | won | 2 | 2 |  | 0 |  | 0 | 120 | 145.2 |  | norm | 145.2 | materiaal | 0 |  | 30.492 | 30.492 | 175.692 |  |  | Hoogte in mm (H)
|  | Lev. en aanbr. glazen voor-/achterzetbeglazing isolatieglas 14mm (4-6-4) incl. alu profiel rondom | 21,80 | m² | 0.75 | 16.35 | 210 | 4578 |  | 0 | 5559 | 6726.39 |  | norm | 1187.01 | materiaal | 5539.38 |  | 1412.5419 | 1412.5419 | 8138.9319 |  |  | Hoogte in mm (H)
|  | Opruimen | 1,00 | won | 1 | 1 |  | 0 |  | 0 | 60 | 72.6 |  | norm | 72.6 | materiaal | 0 |  | 15.246 | 15.246 | 87.846 |  |  | 1200
Profielen voorboren
Ja, rondom (standaard)
| V2-5-C1 | Voor-/achterzetbeglazing isolatieglas 14mm (4-6-4) met houten profiel rondom | 21.8 | m² |  | 0.88761 |  | 245 |  | 0 | 298.2569 | 360.8908 | V2-5-C1 | [7 empty] | 424.544 |  |  | Type glas | Enkelglas 4mm
|  | opmerking: berekening voor raam 21. 8m² en geheel 21% | [9 empty] | incl. opslagen |  |  | incl. opslagen |  | incl. opslagen | [6 empty] | Breedte in mm (B)
|  | voorbereiding/inmeten/maatvoering | 1,00 | won | 2 | 2 |  | 0 |  | 0 | 120 | 145.2 |  | norm | 145.2 | materiaal | 0 |  | 30.492 | 30.492 | 175.692 |  |  | Hoogte in mm (H)
|  | lev. en aanbr. glazen voor-/achterzetbeglazing isolatieglas 14mm (4-6-4) incl. h.h. profiel rondom | 21,80 | m² | 0.75 | 16.35 | 245 | 5341 |  | 0 | 6322 | 7649.62 |  | norm | 1187.01 | materiaal | 6462.61 |  | 1357.1481 | 1357.1481 | 9006.7681 |  |  | Hoogte in mm (H)
|  | opruimen | 1,00 | won | 1 | 1 |  | 0 |  | 0 | 60 | 72.6 |  | norm | 72.6 | materiaal | 0 |  | 0 | 0 | 72.6 |  |  | 1200
Warmtewerende raamfolie TRF-W100
Nee
| V2-5-X | Bijkomende kosten | 1 | pst | [8 empty] | V2-5-X
|  | opmerking: | [12 empty] | incl. opslagen |  | incl. opslagen
| V2-5-X1 | Starttarief | 1 | pst |  | 0 |  | 0 | 175 | 175 | 175 | 175 |  |  | 0% | 0 | 175 | 0 | 36.75 | 36.75 | 211.75
0
| V2-5-X2 | Minimaal tarief (incl. starttarief) | 1 | pst |  | 0 |  | 0 | 450 | 450 | 450 | 450 |  |  | 0% | 0 | 450 | 0 | 94.5 | 94.5 | 544.5
0
| V2-5-X3 | Inmeten | 1 | pst |  | 0 |  | 0 | 75 | 75 | 75 | 75 |  |  | 0% | 0 | 75 | 0 | 15.75 | 15.75 | 90.75
0
| V2-5-X4 |  |  |  |  | 0 | 0 | 0 |  | 0 | 0 | 0 |  | norm | 0 | materiaal | 0 | 0 | 0 | 0 | 0
[6 empty] | 0 |  | 0 |  | 0 | 0 | 0 |  | norm | 0 | materiaal | 0 | 0 | 0 | 0 | 0 |  |  | Hoogte in mm (H)
[6 empty] | 0 |  | 0 |  | 0 | 0 | 0 |  | norm | 0 | materiaal | 0 | 0 | 0 | 0 | 0 |  |  | Hoogte in mm (H)
[6 empty] | 0 |  | 0 |  | 0 | 0 | 0 |  | norm | 0 | materiaal | 0 | 0 | 0 | 0 | 0 |  |  | 1200
| V2-6-A1 | Vervangen glas door monumentenglas (Klassiek ca 11mm / U=2.0z) in houten kozijn | 21.8 | m² |  | 1.3292 |  | 412.0748 |  | 0 | 491.8258 | 595.1092 | V2-6-A1 | [7 empty] | 708.5023
|  | opmerking: berekening voor raam 21. 8m² | [9 empty] | incl. opslagen |  |  | incl. opslagen |  | incl. opslagen
|  | Voorbereiding/inmeten/maatvoering | 1,00 | won | 2 | 2 |  | 0 |  | 0 | 120 | 145.2 |  | norm | 145.2 | materiaal | 0 | 13.068 | 0 | 13.068 | 158.268 |  |  | Hoogte in mm (H)
|  | Verwijderen bestaande beglazing | 21.8 | m² | 0.25 | 5.45 | 2.5 | 54.5 |  | 0 | 381.5 | 461.615 |  | norm | 395.67 | materiaal | 65.945 | 35.6103 | 13.8484 | 49.4588 | 511.0738
|  | Opschonen sponning | 32.86 | m¹ | 0.05 | 1.643 | 0 | 0 | 0 | 0 | 98.58 | 119.2818 |  | norm | 119.2818 | materiaal | 0 | 10.7354 | 0 | 10.7354 | 130.0172
|  | Monumentenglas (Isolatieglas 11mm) | 21.8 | m² | 0.7 | 15.26 | 400 | 8720 |  | 0 | 9635.6 | 11659.076 |  | norm | 1107.876 | materiaal | 10551.2 | 99.7088 | 2215.752 | 2315.4608 | 13974.5368
|  | Nieuwe glaslatten | 24.86 | m¹ | 0.12 | 2.9832 | 5.5 | 136.73 |  | 0 | 315.722 | 382.0236 |  | norm | 216.5803 | materiaal | 165.4433 | 19.4922 | 34.7431 | 54.2353 | 436.2589
|  | Glaslatten /waterslag | 8 | m¹ | 0.08 | 0.64 | 9 | 72 |  | 0 | 110.4 | 133.584 |  | norm | 46.464 | materiaal | 87.12 | 4.1818 | 18.2952 | 22.477 | 156.061
|  | Opruimen | 1,00 | won | 1 | 1 |  | 0 |  | 0 | 60 | 72.6 |  | norm | 72.6 | materiaal | 0 | 6.534 | 0 | 6.534 | 79.134 |  |  | 1200
[5 empty] | 0 | 0 | 0 | 0 |  | 0 | 0
| V2-6-B1 | Vervangen glas door monumentenglas ( Klassiek ca 11mm / U=2.0z) in stalen kozijnen ? | 21.8 | m² |  | 2.4674 |  | 414.5587 |  | 0 | 562.6018 | 680.7482 | V2-6-B1 | [7 empty] | 802.2095
|  | opmerking: berekening voor raam 21. 8m² | [7 empty] | 0 |  | incl. opslagen |  |  | incl. opslagen |  | incl. opslagen
|  | Vorbereiding/inmeten/maatvoering | 1,00 | won | 2 | 2 |  | 0 |  | 0 | 120 | 145.2 |  | norm | 145.2 | materiaal | 0 | 13.068 | 0 | 13.068 | 158.268 |  |  | Hoogte in mm (H)
|  | Verwijderen bestaande beglazing | 21.8 | m² | 0.5 | 10.9 | 2.5 | 54.5 |  |  | 708.5 | 857.285 |  | norm | 791.34 | materiaal | 65.945 | 71.2206 | 13.8484 | 85.0691 | 942.3541
|  | Opschonen sponning (let op stopverf) | 32.86 | m¹ | 0.2 | 6.572 | 5 | 164.3 | 0 | 0 | 558.62 | 675.9302 |  | norm | 477.1272 | materiaal | 198.803 | 42.9414 | 41.7486 | 84.6901 | 760.6203
|  | Monumentenglas (Isolatieglas 11mm) | 21.8 | m² | 0.85 | 18.53 | 400 | 8720 |  | 0 | 9831.8 | 11896.478 |  | norm | 1345.278 | materiaal | 10551.2 | 121.075 | 2215.752 | 2336.827 | 14233.305
|  | Opnieuw stoppen met stopverf | 32.86 | m¹ | 0.45 | 14.787 | 3 | 98.58 |  | 0 | 985.8 | 1192.818 |  | norm | 1073.5362 | materiaal | 119.2818 | 96.6183 | 25.0492 | 121.6674 | 1314.4854
|  | Opruimen | 1,00 | won | 1 | 1 |  | 0 |  | 0 | 60 | 72.6 |  | norm | 72.6 | materiaal | 0 | 6.534 | 0 | 6.534 | 79.134 |  |  | 1200
[6 empty] | 0 |  | 0 |  | 0 | 0 | 0 |  | norm | 0 | materiaal | 0 | 0 | 0 | 0 | 0
| V2-6-X | Bijkomende kosten | [10 empty] | V2-6-X
opmerking: zelf m1 invullen
| V2-6-X1 | Verwijderen bitumen uit sponning | 1 | p/ruit |  | 0 |  | 0 | 50 | 50 | 50 | 50 |  |  | 100% | 50 | 0 | 4.5 | 0 | 4.5 | 54.5
0
| V2-6-X2 | Inzet kraan bij ruiten > 80 kg. (minimaal inzet 3 uur) | 1 | uur |  | 0 |  | 0 | 110 | 110 | 110 | 110 |  |  | 70% | 77 | 33 | 6.93 | 6.93 | 13.86 | 123.86
0
| V2-6-X3 | Steigerwerk vanaf de 2e verdieping | 1 | pst |  | 0 |  | 0 | 350 | 350 | 350 | 350 |  |  | 75% | 262.5 | 87.5 | 23.625 | 18.375 | 42 | 392
0
| V2-6-X4 | Toeslag wienersprossen per vak | 1 | vak |  |  |  |  | 30 | 30 | 30 | 30 |  |  | 0% | 0 | 30 | 0 | 6.3 | 6.3 | 36.3
0
| V2-6-X5 | Toeslag kruisroeden per vak | 1 | vak |  | 0 |  | 0 | 12.5 | 12.5 | 12.5 | 12.5 |  |  | 0% | 0 | 12.5 | 0 | 2.625 | 2.625 | 15.125
0
| V2-6-X6 | Ventilatieroosters naturel | 1 | cm¹ |  | 0 |  | 0 | 1.25 | 1.25 | 1.25 | 1.25 |  |  | 0% | 0 | 1.25 | 0 | 0.2625 | 0.2625 | 1.5125
| V2-6-X7 | Toeslag Gefigureerd Glas / matte folie | 1 | p/ruit |  | 0 |  | 0 | 75 | 75 | 75 | 75 |  |  | 0% | 0 | 75 | 0 | 15.75 | 15.75 | 90.75
0
| V2-6-X8 | Toeslag Veiligheidglas | 1 | m² |  | 0 |  | 0 | 45 | 45 | 45 | 45 |  |  | 0% | 0 | 45 | 0 | 9.45 | 9.45 | 54.45
| V2-7-A | Vervangen glas door vacuümglas
opmerking:
0
| V2-7-A1 | Vacuumglas per m² minimaal 0,5 m² | 1 | m² |  | 0 | 0 | 0 | 399 | 399 | 399 | 399 |  |  | 0% | 0 | 399 | 0 | 83.79 | 83.79 | 482.79
0
| V2-7-A2 | Plaatsen ruiten tot 0,6 m² | 1 | st |  | 0 |  | 0 | 160 | 160 | 160 | 160 |  |  | 100% | 160 | 0 | 14.4 | 0 | 14.4 | 174.4
0
| V2-7-A3 | Plaatsen ruiten tot 1,2 m² | 1 | st |  | 0 | 0 | 0 | 300 | 300 | 300 | 300 |  |  | 100% | 300 | 0 | 27 | 0 | 27 | 327
0
| V2-7-A4 | Plaatsen ruiten tot 2,0 m² | 1 | st |  | 0 |  | 0 | 480 | 480 | 480 | 480 |  |  | 100% | 480 | 0 | 43.2 | 0 | 43.2 | 523.2
Nee
| V2-7-X | Bijkomende kosten | 1 | pst |  | 0 | [6 empty] | V2-7-X
opmerking:
| V2-7-X1 | Starttarief | 1 | pst |  | 0 |  | 0 | 175 | 175 | 175 | 175 |  |  | 100% | 175 | 0 | 15.75 | 0 | 15.75 | 190.75
0
| V2-7-X2 | Minimaal tarief (incl. starttarief) | 1 | pst |  | 0 |  | 0 | 450 | 450 | 450 | 450 |  |  | 50% | 225 | 225 | 20.25 | 47.25 | 67.5 | 517.5
0
| V2-7-X3 | Inmeten | 1 | pst |  | 0 |  | 0 | 75 | 75 | 75 | 75 |  |  | 100% | 75 | 0 | 6.75 | 0 | 6.75 | 81.75
| V2-7-X4 | Inzet kraan bij ruiten > 80 kg. (minimaal inzet 3 uur) | 1 | uur |  | 0 |  | 0 | 110 | 110 | 110 | 110 |  |  | 70% | 77 | 33 | 6.93 | 6.93 | 13.86 | 123.86
0
| V2-7-X5 | Steigerwerk vanaf de 2e verdieping. | 1 | pst |  | 0 |  | 0 | 350 | 350 | 350 | 350 |  |  | 75% | 262.5 | 87.5 | 23.625 | 18.375 | 42 | 392
| V3 | Level 3 - VLOER
| V3-1-A1 | Vloerisolatie PUR-schuim gesloten cel dik 100mm Rc 3.50 m².K/W (vlakkevloer) | 1 | m² |  | 0 |  | 0 |  | 37.5 | 37.5 | 37.5 | V3-1-A1 | [7 empty] | 43.575
opmerking: hoge isolatiewaarde
| V3-1-A1 | Vloerisolatie PUR-schuim gesloten cel dik 100mm Rc 3.50 m².K/W (vlakkevloer) | 1 | m2 | 0 | 0 | 0 | 0 | 37.5 | 37.5 | 37.5 | 37.5 |  | V3-1 vloerisolatie | 40% | 15 | 22.5 | 1.35 | 4.725 | 6.075 | 43.575
~ prijs per m² is incl. opgaand werk tegen binnenzijde fundering rondom gebouw
Toeslagen berekend over eenheidsprijs voorblad
| V3-1-A2 | ╚ toeslag aanbrengen onder houten vloer 25% | formule in voorblad % gewijs
| V3-1-A3 | ╚ toeslag aanbrengen onder broodjes vloer 20% | formule in voorblad % gewijs
| V3-1-A4 | ╚ toeslag aanbrengen onder manta vloer 30% | formule in voorblad % gewijs
| V3-1-A6 | ╚ PUR meer-/minderprijs per mm | 1 | m² |  | 0 |  | 0 |  | 0.25 | 0.25 | 0.25 | V3-1-A6 | [7 empty] | 0.2905
opmerking: hoge isolatiewaarde
opmerking: verrekenprijs € 2.50 / cm
| V3-1-A6 | ╚ PUR meer-/minderprijs per mm | 1 | m2 | 0 | 0 | 0 | 0 | 0.25 | 0.25 | 0.25 | 0.25 |  | V3-1 vloerisolatie | 40% | 0.1 | 0.15 | 0.009 | 0.0315 | 0.0405 | 0.2905
| V3-1-B1 | Vloerisolatie isolatiefolie Rc 5.00 m².K/W en dik 15cm van 0 m² tot 35 m² | 1 | m² |  | 0 |  | 0 |  | 44.76 | 44.76 | 44.76 | V3-1-B1 | [7 empty] | 52.0111
opmerking: zonder bubbeltjes plastic
> incl.. ~ bodemfolie (voorkomen vocht en gassen uit de bodem)
> incl.. ~ tengels en latten aanbrengen
> incl.. ~ isolatie aanbrengen
> incl.. ~ bevestigingsmiddelen
> incl.. ~ luchtdicht maken (tape)
| V3-1-B1 | Vloerisolatie isolatiefolie Rc 5.00 m².K/W en dik 15cm van 0 m² tot 35 m² | 1 | m² |  | 0 |  | 0 | 44.76 | 44.76 | 44.76 | 44.76 |  | V3-1 vloerisolatie | 40% | 17.904 | 26.856 | 1.6114 | 5.6398 | 7.2511 | 52.0111
| V3-1-B2 | Vloerisolatie isolatiefolie Rc 5.00 m².K/W en dik 15cm van 35 m² tot 60 m² | 1 | m² |  | 0 |  | 0 |  | 37.48 | 37.48 | 37.48 | V3-1-B2 | [7 empty] | 43.5518
opmerking: zonder bubbeltjes plastic
> incl.. ~ bodemfolie (voorkomen vocht en gassen uit de bodem)
> incl.. ~ tengels en latten aanbrengen
> incl.. ~ isolatie aanbrengen
> incl.. ~ bevestigingsmiddelen
> incl.. ~ luchtdicht maken (tape)
| V3-1-B2 | Vloerisolatie isolatiefolie Rc 5.00 m².K/W en dik 15cm van 35 m² tot 60 m² | 1 | m² |  | 0 |  | 0 | 37.48 | 37.48 | 37.48 | 37.48 |  | V3-1 vloerisolatie | 40% | 14.992 | 22.488 | 1.3493 | 4.7225 | 6.0718 | 43.5518
| V3-1-B3 | Vloerisolatie isolatiefolie Rc 5.00 m².K/W en dik 15cm vanaf 60 m² | 11 | m² |  | 0 |  | 0 |  | 34.63 | 34.63 | 34.63 | V3-1-B3 | [7 empty] | 40.2401
opmerking: zonder bubbeltjes plastic
> incl.. ~ bodemfolie (voorkomen vocht en gassen uit de bodem)
> incl.. ~ tengels en latten aanbrengen
> incl.. ~ isolatie aanbrengen
> incl.. ~ bevestigingsmiddelen
> incl.. ~ luchtdicht maken (tape)
| V3-1-B3 | Vloerisolatie isolatiefolie Rc 5.00 m².K/W en dik 15cm vanaf 60 m² | 1 | m² |  | 0 |  | 0 | 34.63 | 34.63 | 34.63 | 34.63 |  | V3-1 vloerisolatie | 40% | 13.852 | 20.778 | 1.2467 | 4.3634 | 5.6101 | 40.2401
| V3-1-C1 | Vloerisolatie EPS-isolatie 130mm Rc 3.70 m².K/W | 1 | m² |  | 0 |  | 0 |  | 27 | 27 | 27 | V3-1-C1 | [7 empty] | 31.374
opmerking:
|  | Vloerisolatie EPS-isolatie 130mm Rc 3.70 m².K/W | 1 | m² |  | 0 |  | 0 | 25.5 | 25.5 | 25.5 | 25.5 |  | V3-1 vloerisolatie | 40% | 10.2 | 15.3 | 0.918 | 3.213 | 4.131 | 29.631
|  | Tape en bevestigingsmiddelen | 1 | m² |  | 0 |  | 0 | 1.5 | 1.5 | 1.5 | 1.5 |  | V3-1 vloerisolatie | 40% | 0.6 | 0.9 | 0.054 | 0.189 | 0.243 | 1.743
| V3-1-C2 | ╚ EPS meer-/minderprijs per mm | 1 | m² |  | 0 |  | 0 |  | 0.12 | 0.12 | 0.12 | V3-1-C2 | [7 empty] | 0.13944
opmerking:
|  | ╚ EPS meer-/minderprijs per mm | 1 | m² |  |  |  |  | 0.12 | 0.12 | 0.12 | 0.12 |  | V3-1 vloerisolatie | 40% | 0.048 | 0.072 | 0.00432 | 0.01512 | 0.01944 | 0.13944
[5 empty] | 0 |  |  | 0 |  | 0 | 0 | 0 |  | V3-1 vloerisolatie | 40% | 0 | 0 | 0 | 0 | 0 | 0
0
| V3-1-D1 | Bodemisolatie EPS-korrels laagdikte dik 200mm (30% subsidiabel) | 1 | m² |  | 0 |  | 0 |  | 21.21 | 21.21 | 21.21 | V3-1-D1 | [7 empty] | 24.646
opmerking:
| V3-1-D1 | Bodemisolatie EPS-korrels laagdikte dik 200mm (30% subsidiabel) | 1 | m² |  | 0 |  | 0 | 21.21 | 21.21 | 21.21 | 21.21 |  | V3-1 vloerisolatie | 40% | 8.484 | 12.726 | 0.76356 | 2.6725 | 3.436 | 24.646
[5 empty] | 0 | 0 | 0 | 0 |  | 0 | 0
| V3-1-D2 | Bodemisolatie EPS-korrels laagdikte dik 300mm (30% subsidiabel) | 1 | m² |  | 0 |  | 0 |  | 27.71 | 27.71 | 27.71 | V3-1-D2 | [7 empty] | 32.199
opmerking:
| V3-1-D2 | Bodemisolatie EPS-korrels laagdikte dik 300mm (30% subsidiabel) | 1 | m² |  | 0 |  | 0 | 27.71 | 27.71 | 27.71 | 27.71 |  | V3-1 vloerisolatie | 40% | 11.084 | 16.626 | 0.99756 | 3.4915 | 4.489 | 32.199
[5 empty] | 0 | 0 | 0 | 0 |  | 0 | 0
| V3-1-E1 | Vloerisolatie schuimbeton 400 mm Rc 3.50 m².K/W (30% subsidiabel) | 52.4 | m² |  | 0 |  | 0 |  | 134.1931 | 134.1931 | 134.1931 | V3-1-E1 | [7 empty] | 155.9324
|  | opmerking: ± 400 mm heeft Rc=3.50): incl nieuwe dekvloer | [9 empty] | incl. opslagen |  |  | incl. opslagen |  | incl. opslagen
|  | Voorbereiding/inmeten/maatvoering | 1,00 | won |  | 0 |  | 0 | 60 | 60 | 60 | 60 |  | V3-1 vloerisolatie | 40% | 24 | 36 | 2.16 | 7.56 | 9.72 | 69.72
|  | Schuimbeton vaste kosten | 1,00 | pst |  | 0 |  | 0 | 4800 | 4800 | 4800 | 4800 |  | V3-1 vloerisolatie | 40% | 1920 | 2880 | 172.8 | 604.8 | 777.6 | 5577.6
|  | Folie (tegen optrekkend vocht) incl. | [9 empty] | 0 |  | V3-1 vloerisolatie | 40% | 0 | 0 | 0 | 0 | 0 | 0
|  | Afplakken muren om koudebruggen te voorkomen incl. | [9 empty] | 0 |  | V3-1 vloerisolatie | 40% | 0 | 0 | 0 | 0 | 0 | 0
|  | Schuimbeton dik 400mm | 52.4 | m² |  | 0 |  | 0 | 40.3 | 2111.72 | 2111.72 | 2111.72 |  | V3-1 vloerisolatie | 40% | 844.688 | 1267.032 | 76.0219 | 266.0767 | 342.0986 | 2453.8186
|  | Opruimen | 1,00 | won |  | 0 |  | 0 | 60 | 60 | 60 | 60 |  | V3-1 vloerisolatie | 40% | 24 | 36 | 2.16 | 7.56 | 9.72 | 69.72
[6 empty] | 0 |  | 0 |  | 0 | 0 | 0 |  | V3-1 vloerisolatie | 40% | 0 | 0 | 0 | 0 | 0 | 0
| V3-1-E2 | ╚ Schuimbeton meer-/minderprijs per cm | 1 | m² |  | 0 |  | 0 |  | 1.68 | 1.68 | 1.68 | V3-1-E2 | [7 empty] | 1.9522
[12 empty] | incl. opslagen |  |  | incl. opslagen |  | incl. opslagen
|  | Schuimbeton dik 10mm | 1 | m² |  | 0 | 0 | 0 | 1.68 | 1.68 | 1.68 | 1.68 |  | V3-1 vloerisolatie | 40% | 0.672 | 1.008 | 0.06048 | 0.21168 | 0.27216 | 1.9522
| V3-1-X | Bijkomende kosten:
opmerking:
| V3-1-X1 | Minimum Tarief (van toepassing indien totaal spuit en/of inblaas isoleren lager is dan € 1365) | 1 | won |  | 0 |  | 0 | 1365 | 1365 | 1365 | 1365 |  | V3-1 vloerisolatie | 40% | 546 | 819 | 49.14 | 171.99 | 221.13 | 1586.13
0
| V3-1-X2 | Minimum Tarief timmerwerkzaamheden | 1 | won |  | 0 |  | 0 | 350 | 350 | 350 | 350 |  | V3-1 vloerisolatie | 40% | 140 | 210 | 12.6 | 44.1 | 56.7 | 406.7
0
| V3-1-X3 | Opname voor begin werkzaamheden | 1 | won |  | 0 |  | 0 | 75 | 75 | 75 | 75 |  | V3-1 vloerisolatie | 40% | 30 | 45 | 2.7 | 9.45 | 12.15 | 87.15
0
| V3-1-X4 | Ventilatiekokers min. 1 st/12m² BVO incl. boorwerk | 1 | st |  | 0 |  | 0 | 32.5 | 32.5 | 32.5 | 32.5 |  | V3-1 vloerisolatie | 40% | 13 | 19.5 | 1.17 | 4.095 | 5.265 | 37.765
0
| V3-1-X5 | Koekoekrooster incl. boorwerk | 1 | st |  | 0 |  | 0 | 110 | 110 | 110 | 110 |  | V3-1 vloerisolatie | 40% | 44 | 66 | 3.96 | 13.86 | 17.82 | 127.82
0
| V3-1-X6 | Standaard geïsoleerd vloerluik | 1 | st |  | 0 |  | 0 | 100 | 100 | 100 | 100 |  | V3-1 vloerisolatie | 40% | 40 | 60 | 3.6 | 12.6 | 16.2 | 116.2
0
| V3-1-X7 | Hakken gat in kruipruimte | 1 | st |  | 0 |  | 0 | 175 | 175 | 175 | 175 |  | V3-1 vloerisolatie | 40% | 70 | 105 | 6.3 | 22.05 | 28.35 | 203.35
0
| V3-1-X8 | Tijdelijk mangat zagen in houten vloer (geen afwerking) | 1 | st |  | 0 |  | 0 | 150 | 150 | 150 | 150 |  | V3-1 vloerisolatie | 40% | 60 | 90 | 5.4 | 18.9 | 24.3 | 174.3
0
| V3-1-X9 | Kruipluik maken inclusief afwerken in houten vloer | 1 | st |  | 0 |  | 0 | 450 | 450 | 450 | 450 |  | V3-1 vloerisolatie | 40% | 180 | 270 | 16.2 | 56.7 | 72.9 | 522.9
0
| V3-1-X10 | Toeslag meerwerk t.a.v. leidingwerk | 1 | m² |  | 0 |  | 0 | 2.35 | 2.35 | 2.35 | 2.35 |  | V3-1 vloerisolatie | 40% | 0.94 | 1.41 | 0.0846 | 0.2961 | 0.3807 | 2.7307
| V3-1-X11 | Bodemfolie voor vloerisolatie (zit in prijs V3-1-B) |  | elders |  | 0 |  | 0 | 0 | 0 | 0 | 0
| V3-1-X12 | Verwijderen van bestaande vloer (hout) indien schuimbeton ook vloer vervangt (30% subsidiabel) | 1 | m² |  | 0 |  |  | 29 | 29 | 29 | 29 |  | V3-1 vloerisolatie | 40% | 11.6 | 17.4 | 1.044 | 3.654 | 4.698 | 33.698
| V3-1-X13 | Cementgebonden gietdekvloer indien schuimbeton ook vloer vervangt (30% subsidiabel) | 1 | m² |  | 0 |  |  | 33 | 33 | 33 | 33 |  | V3-1 vloerisolatie | 40% | 13.2 | 19.8 | 1.188 | 4.158 | 5.346 | 38.346
| V3-2-A1 | Zolder-/vlieringvloer tussen vloer en plafond -glaswol ingeblazen dik 130mm Rc 3.50 |  | m² | [8 empty] | V3-2-A1
opmerking:
Alleen toepasbaar bij houten verdiepingsvloeren
Zie prijs binnenzijde dak isoleren
| V3-2-A2 | ╚ Meerprijs glaswol ingeblazen dik 200mm Rc 4.50 > 5.20 m².K/W | 1 | m² |  | 0 |  | 0 |  | 0 | 0 | 0 | V3-2-A2 | [7 empty] | 0
opmerking:
Zie prijs binnenzijde dak isoleren
[5 empty] | 0 | 0 | 0 | 0 |  | 0 | 0
| V3-2-B1 | Zolder-/vliering niet beloopbaar bovenzijde isolatie (glaswol los op plafond) Rc 2.10 m².K/W | 55.5 | m² |  | 0.17703 |  | 7.25 |  | 0 | 17.8716 | 21.6247 | V3-2-B1 | [7 empty] | 24.6236
|  | opmerking: | [9 empty] | incl. opslagen |  |  | incl. opslagen |  | incl. opslagen
|  | Voorbereiding/inmeten/maatvoering | 1 | won | 1 | 1 |  | 0 |  | 0 | 60 | 72.6 |  | norm | 72.6 | materiaal | 0 | 6.534 | 0 | 6.534 | 79.134
|  | Lev.+aanbr. losse isolatiedeken dik 100mm | 55.5 | m² | 0.15 | 8.325 | 7.25 | 402.375 |  | 0 | 901.875 | 1091.2687 |  | norm | 604.395 | materiaal | 486.8737 | 54.3955 | 102.2435 | 156.639 | 1247.9078
|  | Opruimen | 1 | won | 0.5 | 0.5 |  | 0 |  | 0 | 30 | 36.3 |  | norm | 36.3 | materiaal | 0 | 3.267 | 0 | 3.267 | 39.567
[5 empty] | 0 | 0 |  | 0 |  | 0 | 0 | 0 |  | norm | 0 | materiaal | 0 | 0 | 0 | 0 | 0
| V3-2-C1 | Zolder-/vlieringvloer bovenzijde isolatie incl. regelwerk en beplating Rc 2.60 m².K/W | 55.5 | m² |  | 0.47703 |  | 23.82 |  | 0 | 52.4416 | 63.4544 | V3-2-C1 | [7 empty] | 72.6239
opmerking; OSB o.g. of gelijkwaardig)
|  | Voorbereiding/inmeten/maatvoering | 1,00 | won | 1 | 1 | 0 | 0 |  | 0 | 60 | 72.6 |  | norm | 72.6 | materiaal | 0 | 6.534 | 0 | 6.534 | 79.134
|  | Lev.+aanbr. dampremmende folie | 55.5 | m² | 0.05 | 2.775 | 0.72 | 39.96 |  | 0 | 206.46 | 249.8166 |  | norm | 201.465 | materiaal | 48.3516 | 18.1319 | 10.1538 | 28.2857 | 278.1023
|  | Lev.+aanbr. EPS 100mm drukvaste isolatie | 55.5 | m² | 0.15 | 8.325 | 8.63 | 478.965 |  | 0 | 978.465 | 1183.9426 |  | norm | 604.395 | materiaal | 579.5476 | 54.3955 | 121.705 | 176.1006 | 1360.0432
|  | Lev.+aanbr. underlayment platen 19mm | 55.5 | m² | 0.25 | 13.875 | 13.82 | 767.01 |  | 0 | 1599.51 | 1935.4071 |  | norm | 1007.325 | materiaal | 928.0821 | 90.6592 | 194.8972 | 285.5565 | 2220.9636
|  | Bevestigingsmiddelen | 55.5 | m² | 0 | 0 | 0.65 | 36.075 |  | 0 | 36.075 | 43.6508 |  | norm | 0 | materiaal | 43.6508 | 0 | 9.1667 | 9.1667 | 52.8174
|  | Opruimen | 1,00 | won | 0.5 | 0.5 |  | 0 |  | 0 | 30 | 36.3 |  | norm | 36.3 | materiaal | 0 | 3.267 | 0 | 3.267 | 39.567
| V4 | Level 4 - DAK
| V4-1-A1 | Dakisolatie gespoten isolatieschuim dik 100mm Rc 3.50 m².K/W van 0 m² tot 45 m² | 1 | m² |  | 0 |  | 0 |  | 107.1 | 107.1 | 107.1 | V4-1-A1 | [7 empty] | 126.378
opmerking: gesloten cel
|  | Dakisolatie gespoten isolatieschuim dik 100mm Rc 3.50 m².K/W van 0 m² tot 45 m² | 1 | m² |  | 0 |  | 0 | 48 | 48 | 48 | 48 |  | V4-1 dakisolatie hellend | 25% | 12 | 36 | 1.08 | 7.56 | 8.64 | 56.64
[12 empty] | 0 |  | V4-1 dakisolatie hellend | 25% | 0 | 0 | 0 | 0 | 0 | 0
|  | Afplakken vloer. balken. ramen. muren | 1 | m² |  | 0 |  | 0 | 8 | 8 | 8 | 8 |  | V4-1 dakisolatie hellend | 25% | 2 | 6 | 0.18 | 1.26 | 1.44 | 9.44
|  | Lattencontructie installeren | 1 | m² |  | 0 |  | 0 | 22.2 | 22.2 | 22.2 | 22.2 |  | V4-1 dakisolatie hellend | 25% | 5.55 | 16.65 | 0.4995 | 3.4965 | 3.996 | 26.196
|  | Afwerking aanbrengen Gipsbeplating 4AK 12.5 mm . zonder afwerking (eenvoudig) | 1 | m² |  | 0 |  | 0 | 28.9 | 28.9 | 28.9 | 28.9 |  | V4-1 dakisolatie hellend | 25% | 7.225 | 21.675 | 0.65025 | 4.5517 | 5.202 | 34.102
[6 empty] | 0 |  | 0 |  | 0 | 0
| V4-1-A2 | Dakisolatie gespoten isolatieschuim dik 100mm Rc 3.50 m².K/W van 45 m² tot 120 m² | 1 | m² |  | 0 |  | 0 |  | 97.1 | 97.1 | 97.1 | V4-1-A2 | [7 empty] | 114.578
opmerking: gesloten cel
|  | Dakisolatie gespoten isolatieschuim dik 100mm Rc 3.50 m².K/W van 45 m² tot 120 m² | 1 | m² |  | 0 |  | 0 | 38 | 38 | 38 | 38 |  | V4-1 dakisolatie hellend | 25% | 9.5 | 28.5 | 0.855 | 5.985 | 6.84 | 44.84
[12 empty] | 0 |  | V4-1 dakisolatie hellend | 25% | 0 | 0 | 0 | 0 | 0 | 0
|  | Afplakken vloer. balken. ramen. muren | 1 | m² |  | 0 |  | 0 | 8 | 8 | 8 | 8 |  | V4-1 dakisolatie hellend | 25% | 2 | 6 | 0.18 | 1.26 | 1.44 | 9.44
|  | Lattencontructie installeren | 1 | m² |  | 0 |  | 0 | 22.2 | 22.2 | 22.2 | 22.2 |  | V4-1 dakisolatie hellend | 25% | 5.55 | 16.65 | 0.4995 | 3.4965 | 3.996 | 26.196
|  | Afwerking aanbrengen Gipsbeplating 4AK 12.5 mm . zonder afwerking (eenvoudig) | 1 | m² |  | 0 |  | 0 | 28.9 | 28.9 | 28.9 | 28.9 |  | V4-1 dakisolatie hellend | 25% | 7.225 | 21.675 | 0.65025 | 4.5517 | 5.202 | 34.102
[5 empty] | 0 | 0 | 0 | 0 |  | 0 | 0
| V4-1-A3 | Dakisolatie gespoten isolatieschuim dik 100mm Rc 3.50 m².K/W vanaf 120 m² | 1 | m² |  | 0 |  | 0 |  | 87.1 | 87.1 | 87.1 | V4-1-A3 | [7 empty] | 102.778
opmerking: gesloten cel
|  | Dakisolatie gespoten isolatieschuim dik 100mm Rc 3.50 m².K/W vanaf 120 m² | 1 | m² |  | 0 |  | 0 | 28 | 28 | 28 | 28 |  | V4-1 dakisolatie hellend | 25% | 7 | 21 | 0.63 | 4.41 | 5.04 | 33.04
[12 empty] | 0 |  | V4-1 dakisolatie hellend | 25% | 0 | 0 | 0 | 0 | 0 | 0
|  | Afplakken vloer. balken. ramen. muren | 1 | m² |  | 0 |  | 0 | 8 | 8 | 8 | 8 |  | V4-1 dakisolatie hellend | 25% | 2 | 6 | 0.18 | 1.26 | 1.44 | 9.44
|  | Lattencontructie installeren | 1 | m² |  | 0 |  | 0 | 22.2 | 22.2 | 22.2 | 22.2 |  | V4-1 dakisolatie hellend | 25% | 5.55 | 16.65 | 0.4995 | 3.4965 | 3.996 | 26.196
|  | Afwerking aanbrengen Gipsbeplating 4AK 12.5 mm . zonder afwerking (eenvoudig) | 1 | m² |  | 0 |  | 0 | 28.9 | 28.9 | 28.9 | 28.9 |  | V4-1 dakisolatie hellend | 25% | 7.225 | 21.675 | 0.65025 | 4.5517 | 5.202 | 34.102
[5 empty] | 0 | 0 | 0 | 0 |  | 0 | 0
| V4-1-A4 | ╚ PUR meer-/minderprijs per mm | 1 | m² |  | 0 |  | 0 |  | 0.25 | 0.25 | 0.25 | V4-1-A4 | [7 empty] | 0.295
opmerking: gesloten cel
opmerking: verrekenprijs € 2.50 / cm
|  | ╚ PUR meer-/minderprijs per mm | 1 | m² |  | 0 |  | 0 | 0.25 | 0.25 | 0.25 | 0.25 |  | V4-1 dakisolatie hellend | 25% | 0.0625 | 0.1875 | 0.005625 | 0.039375 | 0.045 | 0.295
[5 empty] | 0 | 0 | 0 | 0 |  | 0 | 0
| V4-1-B1 | Dakisolatie glaswol deken dik 130mm Rc 3.50 m².K/W van 0 m² tot 45 m² | 1 | m² |  | 0 |  | 0 |  | 121.1 | 121.1 | 121.1 | V4-1-B1 | [7 empty] | 142.898
opmerking:
|  | Dakisolatie glaswol deken dik 130mm Rc 3.50 m².K/W van 0 m² tot 45 m² | 1 | m² |  | 0 |  | 0 | 55 | 55 | 55 | 55 |  | V4-1 dakisolatie hellend | 25% | 13.75 | 41.25 | 1.2375 | 8.6625 | 9.9 | 64.9
[14 empty] | V4-1 dakisolatie hellend | 25% | 0 | 0 | 0 | 0 | 0 | 0
|  | Klimaatfolie dampscherm tegen vocht installeren | 1 | m² |  | 0 |  | 0 | 15 | 15 | 15 | 15 |  | V4-1 dakisolatie hellend | 25% | 3.75 | 11.25 | 0.3375 | 2.3625 | 2.7 | 17.7
|  | Lattencontructie installeren | 1 | m² |  | 0 |  | 0 | 22.2 | 22.2 | 22.2 | 22.2 |  | V4-1 dakisolatie hellend | 25% | 5.55 | 16.65 | 0.4995 | 3.4965 | 3.996 | 26.196
|  | Afwerking aanbrengen Gipsbeplating 4AK 12.5 mm . zonder afwerking (eenvoudig) | 1 | m² |  | 0 |  | 0 | 28.9 | 28.9 | 28.9 | 28.9 |  | V4-1 dakisolatie hellend | 25% | 7.225 | 21.675 | 0.65025 | 4.5517 | 5.202 | 34.102
[5 empty] | 0 | 0 | 0 | 0 |  | 0 | 0
| V4-1-B2 | Dakisolatie glaswol deken dik 130mm Rc 3.50 m².K/W van 45 m² tot 120 m² | 1 | m² |  | 0 |  | 0 |  | 111.1 | 111.1 | 111.1 | V4-1-B2 | [7 empty] | 131.098
opmerking:
|  | Dakisolatie glaswol deken dik 130mm Rc 3.50 m².K/W van 45 m² tot 120 m² | 1 | m² |  | 0 |  | 0 | 45 | 45 | 45 | 45 |  | V4-1 dakisolatie hellend | 25% | 11.25 | 33.75 | 1.0125 | 7.0875 | 8.1 | 53.1
[14 empty] | V4-1 dakisolatie hellend | 25% | 0 | 0 | 0 | 0 | 0 | 0
|  | Klimaatfolie dampscherm tegen vocht installeren | 1 | m² |  | 0 |  | 0 | 15 | 15 | 15 | 15 |  | V4-1 dakisolatie hellend | 25% | 3.75 | 11.25 | 0.3375 | 2.3625 | 2.7 | 17.7
|  | Lattencontructie installeren | 1 | m² |  | 0 |  | 0 | 22.2 | 22.2 | 22.2 | 22.2 |  | V4-1 dakisolatie hellend | 25% | 5.55 | 16.65 | 0.4995 | 3.4965 | 3.996 | 26.196
|  | Afwerking aanbrengen Gipsbeplating 4AK 12.5 mm . zonder afwerking (eenvoudig) | 1 | m² |  | 0 |  | 0 | 28.9 | 28.9 | 28.9 | 28.9 |  | V4-1 dakisolatie hellend | 25% | 7.225 | 21.675 | 0.65025 | 4.5517 | 5.202 | 34.102
[5 empty] | 0 | 0 | 0 | 0 |  | 0 | 0
| V4-1-B3 | Dakisolatie glaswol deken dik 130mm Rc 3.50 m².K/W vanaf 120 m² | 1 | m² |  | 0 |  | 0 |  | 101.1 | 101.1 | 101.1 | V4-1-B3 | [7 empty] | 119.298
opmerking:
|  | Dakisolatie glaswol deken dik 130mm Rc 3.50 m².K/W vanaf 120 m² | 1 | m² |  | 0 |  | 0 | 35 | 35 | 35 | 35 |  | V4-1 dakisolatie hellend | 25% | 8.75 | 26.25 | 0.7875 | 5.5125 | 6.3 | 41.3
[14 empty] | V4-1 dakisolatie hellend | 25% | 0 | 0 | 0 | 0 | 0 | 0
|  | Klimaatfolie dampscherm tegen vocht installeren | 1 | m² |  | 0 |  | 0 | 15 | 15 | 15 | 15 |  | V4-1 dakisolatie hellend | 25% | 3.75 | 11.25 | 0.3375 | 2.3625 | 2.7 | 17.7
|  | Lattencontructie installeren | 1 | m² |  | 0 |  | 0 | 22.2 | 22.2 | 22.2 | 22.2 |  | V4-1 dakisolatie hellend | 25% | 5.55 | 16.65 | 0.4995 | 3.4965 | 3.996 | 26.196
|  | Afwerking aanbrengen Gipsbeplating 4AK 12.5 mm . zonder afwerking (eenvoudig) | 1 | m² |  | 0 |  | 0 | 28.9 | 28.9 | 28.9 | 28.9 |  | V4-1 dakisolatie hellend | 25% | 7.225 | 21.675 | 0.65025 | 4.5517 | 5.202 | 34.102
| V4-1-B4 | ╚ Glaswol deken meer-/minderprijs per mm | 1 | m² |  | 0 |  | 0 |  | 0.45 | 0.45 | 0.45 | V4-1-B4 | [7 empty] | 0.531
opmerking:
|  | ╚ Glaswol deken meer-/minderprijs per mm | 1 | m² |  | 0 |  | 0 | 0.45 | 0.45 | 0.45 | 0.45 |  | V4-1 dakisolatie hellend | 25% | 0.1125 | 0.3375 | 0.010125 | 0.070875 | 0.081 | 0.531
| V4-1-C1 | Dakisolatie glaswol ingeblazen dik 130mm Rc 3.50 m².K/W van 0 m² tot 45 m² | 1 | m² |  | 0 |  | 0 |  | 65 | 65 | 65 | V4-1-C1 | [7 empty] | 76.7
opmerking:
|  | Dakisolatie glaswol ingeblazen dik 130mm Rc 3.50 m².K/W van 0 m² tot 45 m² | 1 | m² |  | 0 |  | 0 | 65 | 65 | 65 | 65 |  | V4-1 dakisolatie hellend | 25% | 16.25 | 48.75 | 1.4625 | 10.2375 | 11.7 | 76.7
| V4-1-C2 | Dakisolatie glaswol ingeblazen dik 130mm Rc 3.50 m².K/W van 45 m² tot 120 m² | 1 | m² |  | 0 |  | 0 |  | 55 | 55 | 55 | V4-1-C2 | [7 empty] | 64.9
opmerking:
|  | Dakisolatie glaswol ingeblazen dik 130mm Rc 3.50 m².K/W van 45 m² tot 120 m² | 1 | m² |  | 0 |  | 0 | 55 | 55 | 55 | 55 |  | V4-1 dakisolatie hellend | 25% | 13.75 | 41.25 | 1.2375 | 8.6625 | 9.9 | 64.9
| V4-1-C3 | Dakisolatie glaswol ingeblazen dik 130mm Rc 3.50 m².K/W vanaf 120 m² | 1 | m² |  | 0 |  | 0 |  | 45 | 45 | 45 | V4-1-C3 | [7 empty] | 53.1
opmerking:
|  | Dakisolatie glaswol ingeblazen dik 130mm Rc 3.50 m².K/W vanaf 120 m² | 1 | m² |  | 0 |  | 0 | 45 | 45 | 45 | 45 |  | V4-1 dakisolatie hellend | 25% | 11.25 | 33.75 | 1.0125 | 7.0875 | 8.1 | 53.1
| V4-1-C4 | ╚ Glaswol ingeblazen meer-/minderprijs per mm | 1 | m² |  | 0 |  | 0 |  | 0.2 | 0.2 | 0.2 | V4-1-C4 | [7 empty] | 0.236
opmerking: verrekenprijs € 2.00 / cm
|  | ╚ Glaswol ingeblazen meer-/minderprijs per mm | 1 | m² |  | 0 |  | 0 | 0.2 | 0.2 | 0.2 | 0.2 |  | V4-1 dakisolatie hellend | 25% | 0.05 | 0.15 | 0.0045 | 0.0315 | 0.036 | 0.236
| V4-1-D1 | Dakisolatie vlasvezel dik 140mm Rc 3.50 m².K/W van 0 m² tot 45 m² | 1 | m² |  | 0 |  | 0 |  | 136.1 | 136.1 | 136.1 | V4-1-D1 | [7 empty] | 160.598
opmerking: biobased
|  | Dakisolatie vlasvezel dik 140mm Rc 3.50 m².K/W van 0 m² tot 45 m² | 1 | m² |  | 0 |  | 0 | 70 | 70 | 70 | 70 |  | V4-1 dakisolatie hellend | 25% | 17.5 | 52.5 | 1.575 | 11.025 | 12.6 | 82.6
[14 empty] | V4-1 dakisolatie hellend | 25% | 0 | 0 | 0 | 0 | 0 | 0
|  | Klimaatfolie dampscherm tegen vocht installeren | 1 | m² |  | 0 |  | 0 | 15 | 15 | 15 | 15 |  | V4-1 dakisolatie hellend | 25% | 3.75 | 11.25 | 0.3375 | 2.3625 | 2.7 | 17.7
|  | Lattencontructie installeren | 1 | m² |  | 0 |  | 0 | 22.2 | 22.2 | 22.2 | 22.2 |  | V4-1 dakisolatie hellend | 25% | 5.55 | 16.65 | 0.4995 | 3.4965 | 3.996 | 26.196
|  | Afwerking aanbrengen Gipsbeplating 4AK 12.5 mm . zonder afwerking (eenvoudig) | 1 | m² |  | 0 |  | 0 | 28.9 | 28.9 | 28.9 | 28.9 |  | V4-1 dakisolatie hellend | 25% | 7.225 | 21.675 | 0.65025 | 4.5517 | 5.202 | 34.102
| V4-1-D2 | Dakisolatie vlasvezel dik 140mm Rc 3.50 m².K/W van 45 m² tot 120 m² | 1 | m² |  | 0 |  | 0 |  | 131.1 | 131.1 | 131.1 | V4-1-D2 | [7 empty] | 154.698
opmerking: biobased
|  | Dakisolatie vlasvezel dik 140mm Rc 3.50 m².K/W van 45 m² tot 120 m² | 1 | m² |  | 0 |  | 0 | 65 | 65 | 65 | 65 |  | V4-1 dakisolatie hellend | 25% | 16.25 | 48.75 | 1.4625 | 10.2375 | 11.7 | 76.7
[14 empty] | V4-1 dakisolatie hellend | 25% | 0 | 0 | 0 | 0 | 0 | 0
|  | Klimaatfolie dampscherm tegen vocht installeren | 1 | m² |  | 0 |  | 0 | 15 | 15 | 15 | 15 |  | V4-1 dakisolatie hellend | 25% | 3.75 | 11.25 | 0.3375 | 2.3625 | 2.7 | 17.7
|  | Lattencontructie installeren | 1 | m² |  | 0 |  | 0 | 22.2 | 22.2 | 22.2 | 22.2 |  | V4-1 dakisolatie hellend | 25% | 5.55 | 16.65 | 0.4995 | 3.4965 | 3.996 | 26.196
|  | Afwerking aanbrengen Gipsbeplating 4AK 12.5 mm . zonder afwerking (eenvoudig) | 1 | m² |  | 0 |  | 0 | 28.9 | 28.9 | 28.9 | 28.9 |  | V4-1 dakisolatie hellend | 25% | 7.225 | 21.675 | 0.65025 | 4.5517 | 5.202 | 34.102
| V4-1-D3 | Dakisolatie vlasvezel dik 140mm Rc 3.50 m².K/W vanaf 120 m² | 1 | m² |  | 0 |  | 0 |  | 121.1 | 121.1 | 121.1 | V4-1-D3 | [7 empty] | 142.898
opmerking: biobased
|  | Dakisolatie vlasvezel dik 140mm Rc 3.50 m².K/W vanaf 120 m² | 1 | m² |  | 0 |  | 0 | 55 | 55 | 55 | 55 |  | V4-1 dakisolatie hellend | 25% | 13.75 | 41.25 | 1.2375 | 8.6625 | 9.9 | 64.9
[14 empty] | V4-1 dakisolatie hellend | 25% | 0 | 0 | 0 | 0 | 0 | 0
|  | Klimaatfolie dampscherm tegen vocht installeren | 1 | m² |  | 0 |  | 0 | 15 | 15 | 15 | 15 |  | V4-1 dakisolatie hellend | 25% | 3.75 | 11.25 | 0.3375 | 2.3625 | 2.7 | 17.7
|  | Lattencontructie installeren | 1 | m² |  | 0 |  | 0 | 22.2 | 22.2 | 22.2 | 22.2 |  | V4-1 dakisolatie hellend | 25% | 5.55 | 16.65 | 0.4995 | 3.4965 | 3.996 | 26.196
|  | Afwerking aanbrengen Gipsbeplating 4AK 12.5 mm . zonder afwerking (eenvoudig) | 1 | m² |  | 0 |  | 0 | 28.9 | 28.9 | 28.9 | 28.9 |  | V4-1 dakisolatie hellend | 25% | 7.225 | 21.675 | 0.65025 | 4.5517 | 5.202 | 34.102
[5 empty] | 0 | 0 | 0 | 0 |  | 0 | 0
| V4-1-D4 | ╚ Vlasvezel meer-/minderprijs per mm | 1 | m² |  | 0 |  | 0 |  | 0.33 | 0.33 | 0.33 | V4-1-D4 | [7 empty] | 0.3894
opmerking: biobased
|  | ╚ Vlasvezel meer-/minderprijs per mm | 1 | m² |  | 0 |  | 0 | 0.33 | 0.33 | 0.33 | 0.33 |  | V4-1 dakisolatie hellend | 25% | 0.0825 | 0.2475 | 0.007425 | 0.051975 | 0.0594 | 0.3894
[5 empty] | 0 | 0 | 0 | 0 |  | 0 | 0
| V4-1-E1 | Dakisolatie grasvezel dik 150mm Rc 3.50 m².K/W van 0 m² tot 45 m² | 1 | m² |  | 0 |  | 0 |  | 141.1 | 141.1 | 141.1 | V4-1-E1 | [7 empty] | 166.498
opmerking: zachte plaat en biobased
|  | Dakisolatie grasvezel dik 150mm Rc 3.50 m².K/W van 0 m² tot 45 m² | 1 | m² |  | 0 |  | 0 | 75 | 75 | 75 | 75 |  | V4-1 dakisolatie hellend | 25% | 18.75 | 56.25 | 1.6875 | 11.8125 | 13.5 | 88.5
[12 empty] | 0 |  | V4-1 dakisolatie hellend | 25% | 0 | 0 | 0 | 0 | 0 | 0
|  | Klimaatfolie dampscherm tegen vocht installeren | 1 | m² |  | 0 |  | 0 | 15 | 15 | 15 | 15 |  | V4-1 dakisolatie hellend | 25% | 3.75 | 11.25 | 0.3375 | 2.3625 | 2.7 | 17.7
|  | Lattencontructie installeren | 1 | m² |  | 0 |  | 0 | 22.2 | 22.2 | 22.2 | 22.2 |  | V4-1 dakisolatie hellend | 25% | 5.55 | 16.65 | 0.4995 | 3.4965 | 3.996 | 26.196
|  | Afwerking aanbrengen Gipsbeplating 4AK 12.5 mm . zonder afwerking (eenvoudig) | 1 | m² |  | 0 |  | 0 | 28.9 | 28.9 | 28.9 | 28.9 |  | V4-1 dakisolatie hellend | 25% | 7.225 | 21.675 | 0.65025 | 4.5517 | 5.202 | 34.102
[5 empty] | 0 | 0 | 0 | 0 |  | 0 | 0
| V4-1-E2 | Dakisolatie grasvezel dik 150mm Rc 3.50 m².K/W van 45 m² tot 120 m² | 1 | m² |  | 0 |  | 0 |  | 136.1 | 136.1 | 136.1 | V4-1-E2 | [7 empty] | 160.598
opmerking: zachte plaat en biobased
|  | Dakisolatie grasvezel dik 150mm Rc 3.50 m².K/W van 45 m² tot 120 m² | 1 | m² |  | 0 |  | 0 | 70 | 70 | 70 | 70 |  | V4-1 dakisolatie hellend | 25% | 17.5 | 52.5 | 1.575 | 11.025 | 12.6 | 82.6
[14 empty] | V4-1 dakisolatie hellend | 25% | 0 | 0 | 0 | 0 | 0 | 0
|  | Klimaatfolie dampscherm tegen vocht installeren | 1 | m² |  | 0 |  | 0 | 15 | 15 | 15 | 15 |  | V4-1 dakisolatie hellend | 25% | 3.75 | 11.25 | 0.3375 | 2.3625 | 2.7 | 17.7
|  | Lattencontructie installeren | 1 | m² |  | 0 |  | 0 | 22.2 | 22.2 | 22.2 | 22.2 |  | V4-1 dakisolatie hellend | 25% | 5.55 | 16.65 | 0.4995 | 3.4965 | 3.996 | 26.196
|  | Afwerking aanbrengen Gipsbeplating 4AK 12.5 mm . zonder afwerking (eenvoudig) | 1 | m² |  | 0 |  | 0 | 28.9 | 28.9 | 28.9 | 28.9 |  | V4-1 dakisolatie hellend | 25% | 7.225 | 21.675 | 0.65025 | 4.5517 | 5.202 | 34.102
[5 empty] | 0 | 0 | 0 | 0 |  | 0 | 0
| V4-1-E3 | Dakisolatie grasvezel dik 150mm Rc 3.50 m².K/W vanaf 120 m² | 1 | m² |  | 0 |  | 0 |  | 131.1 | 131.1 | 131.1 | V4-1-E3 | [7 empty] | 154.698
opmerking: zachte plaat en biobased
|  | Dakisolatie grasvezel dik 150mm Rc 3.50 m².K/W vanaf 120 m² | 1 | m² |  | 0 |  | 0 | 65 | 65 | 65 | 65 |  | V4-1 dakisolatie hellend | 25% | 16.25 | 48.75 | 1.4625 | 10.2375 | 11.7 | 76.7
[14 empty] | V4-1 dakisolatie hellend | 25% | 0 | 0 | 0 | 0 | 0 | 0
|  | Klimaatfolie dampscherm tegen vocht installeren | 1 | m² |  | 0 |  | 0 | 15 | 15 | 15 | 15 |  | V4-1 dakisolatie hellend | 25% | 3.75 | 11.25 | 0.3375 | 2.3625 | 2.7 | 17.7
|  | Lattencontructie installeren | 1 | m² |  | 0 |  | 0 | 22.2 | 22.2 | 22.2 | 22.2 |  | V4-1 dakisolatie hellend | 25% | 5.55 | 16.65 | 0.4995 | 3.4965 | 3.996 | 26.196
|  | Afwerking aanbrengen Gipsbeplating 4AK 12.5 mm . zonder afwerking (eenvoudig) | 1 | m² |  | 0 |  | 0 | 28.9 | 28.9 | 28.9 | 28.9 |  | V4-1 dakisolatie hellend | 25% | 7.225 | 21.675 | 0.65025 | 4.5517 | 5.202 | 34.102
[5 empty] | 0 | 0 | 0 | 0 |  | 0 | 0
| V4-1-E4 | ╚ Grasvezel meer-/minderprijs per mm | 1 | m² |  | 0 |  | 0 |  | 0.38 | 0.38 | 0.38 | V4-1-E4 | [7 empty] | 0.4484
opmerking: zachte plaat en biobased
|  | ╚ Grasvezel meer-/minderprijs per mm | 1 | m² |  | 0 |  | 0 | 0.38 | 0.38 | 0.38 | 0.38 |  | V4-1 dakisolatie hellend | 25% | 0.095 | 0.285 | 0.00855 | 0.05985 | 0.0684 | 0.4484
[5 empty] | 0 | 0 | 0 | 0 |  | 0 | 0
| V4-1-F1 | Dakisolatie hennepvezel dik 150mm van 0 m² tot 45 m² | 1 | m² |  | 0 |  | 0 |  | 141.1 | 141.1 | 141.1 | V4-1-F1 | [7 empty] | 166.498
opmerking: zachte plaat en biobased
|  | Dakisolatie hennepvezel dik 150mm van 0 m² tot 45 m² | 1 | m² |  | 0 |  | 0 | 75 | 75 | 75 | 75 |  | V4-1 dakisolatie hellend | 25% | 18.75 | 56.25 | 1.6875 | 11.8125 | 13.5 | 88.5
[14 empty] | V4-1 dakisolatie hellend | 25% | 0 | 0 | 0 | 0 | 0 | 0
|  | Klimaatfolie dampscherm tegen vocht installeren | 1 | m² |  | 0 |  | 0 | 15 | 15 | 15 | 15 |  | V4-1 dakisolatie hellend | 25% | 3.75 | 11.25 | 0.3375 | 2.3625 | 2.7 | 17.7
|  | Lattencontructie installeren | 1 | m² |  | 0 |  | 0 | 22.2 | 22.2 | 22.2 | 22.2 |  | V4-1 dakisolatie hellend | 25% | 5.55 | 16.65 | 0.4995 | 3.4965 | 3.996 | 26.196
|  | Afwerking aanbrengen Gipsbeplating 4AK 12.5 mm . zonder afwerking (eenvoudig) | 1 | m² |  | 0 |  | 0 | 28.9 | 28.9 | 28.9 | 28.9 |  | V4-1 dakisolatie hellend | 25% | 7.225 | 21.675 | 0.65025 | 4.5517 | 5.202 | 34.102
[5 empty] | 0 | 0 | 0 | 0 |  | 0 | 0
| V4-1-F2 | Dakisolatie hennepvezel dik 150mm Rc 3.50 m².K/W van 45 m² tot 120 m² | 1 | m² |  | 0 |  | 0 |  | 136.1 | 136.1 | 136.1 | V4-1-F2 | [7 empty] | 160.598
opmerking: zachte plaat en biobased
|  | Dakisolatie hennepvezel dik 150mm Rc 3.50 m².K/W van 45 m² tot 120 m² | 1 | m² |  | 0 |  | 0 | 70 | 70 | 70 | 70 |  | V4-1 dakisolatie hellend | 25% | 17.5 | 52.5 | 1.575 | 11.025 | 12.6 | 82.6
[14 empty] | V4-1 dakisolatie hellend | 25% | 0 | 0 | 0 | 0 | 0 | 0
|  | Klimaatfolie dampscherm tegen vocht installeren | 1 | m² |  | 0 |  | 0 | 15 | 15 | 15 | 15 |  | V4-1 dakisolatie hellend | 25% | 3.75 | 11.25 | 0.3375 | 2.3625 | 2.7 | 17.7
|  | Lattencontructie installeren | 1 | m² |  | 0 |  | 0 | 22.2 | 22.2 | 22.2 | 22.2 |  | V4-1 dakisolatie hellend | 25% | 5.55 | 16.65 | 0.4995 | 3.4965 | 3.996 | 26.196
|  | Afwerking aanbrengen Gipsbeplating 4AK 12.5 mm . zonder afwerking (eenvoudig) | 1 | m² |  | 0 |  | 0 | 28.9 | 28.9 | 28.9 | 28.9 |  | V4-1 dakisolatie hellend | 25% | 7.225 | 21.675 | 0.65025 | 4.5517 | 5.202 | 34.102
[5 empty] | 0 | 0 | 0 | 0 |  | 0 | 0
| V4-1-F3 | Dakisolatie hennepvezel dik 150mm Rc 3.50 m².K/W vanaf 120 m² | 1 | m² |  | 0 |  | 0 |  | 131.1 | 131.1 | 131.1 | V4-1-F3 | [7 empty] | 154.698
opmerking: zachte plaat en biobased
|  | Dakisolatie hennepvezel dik 150mm Rc 3.50 m².K/W vanaf 120 m² | 1 | m² |  | 0 |  | 0 | 65 | 65 | 65 | 65 |  | V4-1 dakisolatie hellend | 25% | 16.25 | 48.75 | 1.4625 | 10.2375 | 11.7 | 76.7
[14 empty] | V4-1 dakisolatie hellend | 25% | 0 | 0 | 0 | 0 | 0 | 0
|  | Klimaatfolie dampscherm tegen vocht installeren | 1 | m² |  | 0 |  | 0 | 15 | 15 | 15 | 15 |  | V4-1 dakisolatie hellend | 25% | 3.75 | 11.25 | 0.3375 | 2.3625 | 2.7 | 17.7
|  | Lattencontructie installeren | 1 | m² |  | 0 |  | 0 | 22.2 | 22.2 | 22.2 | 22.2 |  | V4-1 dakisolatie hellend | 25% | 5.55 | 16.65 | 0.4995 | 3.4965 | 3.996 | 26.196
|  | Afwerking aanbrengen Gipsbeplating 4AK 12.5 mm . zonder afwerking (eenvoudig) | 1 | m² |  | 0 |  | 0 | 28.9 | 28.9 | 28.9 | 28.9 |  | V4-1 dakisolatie hellend | 25% | 7.225 | 21.675 | 0.65025 | 4.5517 | 5.202 | 34.102
| V4-1-F4 | ╚ Hennepvezel meer-/minderprijs per mm | 1 | m² |  | 0 |  | 0 |  | 0.38 | 0.38 | 0.38 | V4-1-F4 | [7 empty] | 0.4484
opmerking: zachte plaat en biobased
|  | ╚ Hennepvezel meer-/minderprijs per mm | 1 | m² |  | 0 |  | 0 | 0.38 | 0.38 | 0.38 | 0.38 |  | V4-1 dakisolatie hellend | 25% | 0.095 | 0.285 | 0.00855 | 0.05985 | 0.0684 | 0.4484
[5 empty] | 0 | 0 | 0 | 0 |  | 0 | 0
| V4-1-G1 | Dakisolatie PIR-platen dik 80mm Rc 3.50 m².K/W van 0 m² tot 45 m² | 1 | m² |  | 0 |  | 0 |  | 137.1 | 137.1 | 137.1 | V4-1-G1 | [7 empty] | 161.778
opmerking: harde plaat
|  | Dakisolatie PIR-platen dik 80mm Rc 3.50 m².K/W van 0 m² tot 45 m² | 1 | m² |  | 0 |  | 0 | 55 | 55 | 55 | 55 |  | V4-1 dakisolatie hellend | 25% | 13.75 | 41.25 | 1.2375 | 8.6625 | 9.9 | 64.9
[14 empty] | V4-1 dakisolatie hellend | 25% | 0 | 0 | 0 | 0 | 0 | 0
|  | Klimaatfolie dampscherm tegen vocht installeren | 1 | m² |  | 0 |  | 0 | 15 | 15 | 15 | 15 |  | V4-1 dakisolatie hellend | 25% | 3.75 | 11.25 | 0.3375 | 2.3625 | 2.7 | 17.7
|  | Spouw maken dakbeschot isolatie | 1 | m² |  | 0 |  | 0 | 12 | 12 | 12 | 12 |  | V4-1 dakisolatie hellend | 25% | 3 | 9 | 0.27 | 1.89 | 2.16 | 14.16
|  | Snijwerk | 1 | m² |  | 0 |  | 0 | 4 | 4 | 4 | 4 |  | V4-1 dakisolatie hellend | 25% | 1 | 3 | 0.09 | 0.63 | 0.72 | 4.72
|  | Lattencontructie installeren | 1 | m² |  | 0 |  | 0 | 22.2 | 22.2 | 22.2 | 22.2 |  | V4-1 dakisolatie hellend | 25% | 5.55 | 16.65 | 0.4995 | 3.4965 | 3.996 | 26.196
|  | Afwerking aanbrengen Gipsbeplating 4AK 12.5 mm . zonder afwerking (eenvoudig) | 1 | m² |  | 0 |  | 0 | 28.9 | 28.9 | 28.9 | 28.9 |  | V4-1 dakisolatie hellend | 25% | 7.225 | 21.675 | 0.65025 | 4.5517 | 5.202 | 34.102
[5 empty] | 0 | 0 | 0 | 0 |  | 0 | 0
| V4-1-G2 | Dakisolatie PIR-platen dik 80mm Rc 3.50 m².K/W van 45 m² tot 120 m² | 1 | m² |  | 0 |  | 0 |  | 128.1 | 128.1 | 128.1 | V4-1-G2 | [7 empty] | 151.158
opmerking: harde plaat
|  | Dakisolatie PIR-platen dik 80mm Rc 3.50 m².K/W van 45 m² tot 120 m² | 1 | m² |  | 0 |  | 0 | 50 | 50 | 50 | 50 |  | V4-1 dakisolatie hellend | 25% | 12.5 | 37.5 | 1.125 | 7.875 | 9 | 59
[14 empty] | V4-1 dakisolatie hellend | 25% | 0 | 0 | 0 | 0 | 0 | 0
|  | Klimaatfolie dampscherm tegen vocht installeren | 1 | m² |  | 0 |  | 0 | 15 | 15 | 15 | 15 |  | V4-1 dakisolatie hellend | 25% | 3.75 | 11.25 | 0.3375 | 2.3625 | 2.7 | 17.7
|  | Spouw maken dakbeschot isolatie | 1 | m² |  | 0 |  | 0 | 12 | 12 | 12 | 12 |  | V4-1 dakisolatie hellend | 25% | 3 | 9 | 0.27 | 1.89 | 2.16 | 14.16
|  | Lattencontructie installeren | 1 | m² |  | 0 |  | 0 | 22.2 | 22.2 | 22.2 | 22.2 |  | V4-1 dakisolatie hellend | 25% | 5.55 | 16.65 | 0.4995 | 3.4965 | 3.996 | 26.196
|  | Afwerking aanbrengen Gipsbeplating 4AK 12.5 mm . zonder afwerking (eenvoudig) | 1 | m² |  | 0 |  | 0 | 28.9 | 28.9 | 28.9 | 28.9 |  | V4-1 dakisolatie hellend | 25% | 7.225 | 21.675 | 0.65025 | 4.5517 | 5.202 | 34.102
[5 empty] | 0 | 0 | 0 | 0 |  | 0 | 0
| V4-1-G3 | Dakisolatie PIR-platen dik 80mm Rc 3.50 m².K/W vanaf 120 m² | 1 | m² |  | 0 |  | 0 |  | 125.1 | 125.1 | 125.1 | V4-1-G3 | [7 empty] | 147.618
opmerking: harde plaat
|  | Dakisolatie PIR-platen dik 80mm Rc 3.50 m².K/W vanaf 120 m² | 1 | m² |  | 0 |  | 0 | 47 | 47 | 47 | 47 |  | V4-1 dakisolatie hellend | 25% | 11.75 | 35.25 | 1.0575 | 7.4025 | 8.46 | 55.46
[14 empty] | V4-1 dakisolatie hellend | 25% | 0 | 0 | 0 | 0 | 0 | 0
|  | Klimaatfolie dampscherm tegen vocht installeren | 1 | m² |  | 0 |  | 0 | 15 | 15 | 15 | 15 |  | V4-1 dakisolatie hellend | 25% | 3.75 | 11.25 | 0.3375 | 2.3625 | 2.7 | 17.7
|  | Spouw maken dakbeschot isolatie | 1 | m² |  | 0 |  | 0 | 12 | 12 | 12 | 12 |  | V4-1 dakisolatie hellend | 25% | 3 | 9 | 0.27 | 1.89 | 2.16 | 14.16
|  | Lattencontructie installeren | 1 | m² |  | 0 |  | 0 | 22.2 | 22.2 | 22.2 | 22.2 |  | V4-1 dakisolatie hellend | 25% | 5.55 | 16.65 | 0.4995 | 3.4965 | 3.996 | 26.196
|  | Afwerking aanbrengen Gipsbeplating 4AK 12.5 mm . zonder afwerking (eenvoudig) | 1 | m² |  | 0 |  | 0 | 28.9 | 28.9 | 28.9 | 28.9 |  | V4-1 dakisolatie hellend | 25% | 7.225 | 21.675 | 0.65025 | 4.5517 | 5.202 | 34.102
[5 empty] | 0 | 0 | 0 | 0 |  | 0 | 0
| V4-1-G4 | ╚ PIR-platen meer-/minderprijs per mm | 1 | m² |  | 0 |  | 0 |  | 0.18 | 0.18 | 0.18 | V4-1-G4 | [7 empty] | 0.2124
opmerking: harde plaat
|  | ╚ PIR-platen meer-/minderprijs per mm | 1 | m² |  | 0 |  | 0 | 0.18 | 0.18 | 0.18 | 0.18 |  | V4-1 dakisolatie hellend | 25% | 0.045 | 0.135 | 0.00405 | 0.02835 | 0.0324 | 0.2124
[5 empty] | 0 | 0 | 0 | 0 |  | 0 | 0
| V4-1-H1 | Dakisolatie PIR-panelen dik 80mm Rc 3.50 m².K/W van 0 m² tot 45 m² | 1 | m² |  | 0 |  | 0 |  | 98.5 | 98.5 | 98.5 | V4-1-H1 | [7 empty] | 116.23
opmerking: harde plaat -afgewerkte panelen isolatie
|  | Dakisolatie PIR-panelen dik 80mm Rc 3.50 m².K/W van 0 m² tot 45 m² | 1 | m² |  | 0 |  | 0 | 60 | 60 | 60 | 60 |  | V4-1 dakisolatie hellend | 25% | 15 | 45 | 1.35 | 9.45 | 10.8 | 70.8
[14 empty] | V4-1 dakisolatie hellend | 25% | 0 | 0 | 0 | 0 | 0 | 0
|  | Klimaatfolie dampscherm tegen vocht installeren | 1 | m² |  | 0 |  | 0 | 15 | 15 | 15 | 15 |  | V4-1 dakisolatie hellend | 25% | 3.75 | 11.25 | 0.3375 | 2.3625 | 2.7 | 17.7
|  | Spouw maken dakbeschot isolatie | 1 | m² |  | 0 |  | 0 | 12 | 12 | 12 | 12 |  | V4-1 dakisolatie hellend | 25% | 3 | 9 | 0.27 | 1.89 | 2.16 | 14.16
|  | Snijwerk | 1 | m² |  | 0 |  | 0 | 4 | 4 | 4 | 4 |  | V4-1 dakisolatie hellend | 25% | 1 | 3 | 0.09 | 0.63 | 0.72 | 4.72
|  | Plinten aanbrengen mdf gegrond | 1 | m² |  | 0 |  | 0 | 7.5 | 7.5 | 7.5 | 7.5 |  | V4-1 dakisolatie hellend | 25% | 1.875 | 5.625 | 0.16875 | 1.1812 | 1.35 | 8.85
[5 empty] | 0 | 0 | 0 | 0 |  | 0 | 0
| V4-1-H2 | Dakisolatie PIR-panelen dik 80mm Rc 3.50 m².K/W van 45 m² tot 120 m² | 1 | m² |  | 0 |  | 0 |  | 93.5 | 93.5 | 93.5 | V4-1-H2 | [7 empty] | 110.33
opmerking: harde plaat-afgewerkte panelen isolatie
|  | Dakisolatie PIR-panelen dik 80mm Rc 3.50 m².K/W van 45 m² tot 120 m² | 1 | m² |  | 0 |  | 0 | 55 | 55 | 55 | 55 |  | V4-1 dakisolatie hellend | 25% | 13.75 | 41.25 | 1.2375 | 8.6625 | 9.9 | 64.9
[14 empty] | V4-1 dakisolatie hellend | 25% | 0 | 0 | 0 | 0 | 0 | 0
|  | Klimaatfolie dampscherm tegen vocht installeren | 1 | m² |  | 0 |  | 0 | 15 | 15 | 15 | 15 |  | V4-1 dakisolatie hellend | 25% | 3.75 | 11.25 | 0.3375 | 2.3625 | 2.7 | 17.7
|  | Spouw maken dakbeschot isolatie | 1 | m² |  | 0 |  | 0 | 12 | 12 | 12 | 12 |  | V4-1 dakisolatie hellend | 25% | 3 | 9 | 0.27 | 1.89 | 2.16 | 14.16
|  | Snijwerk | 1 | m² |  | 0 |  | 0 | 4 | 4 | 4 | 4 |  | V4-1 dakisolatie hellend | 25% | 1 | 3 | 0.09 | 0.63 | 0.72 | 4.72
|  | Plinten aanbrengen mdf gegrond | 1 | m² |  | 0 |  | 0 | 7.5 | 7.5 | 7.5 | 7.5 |  | V4-1 dakisolatie hellend | 25% | 1.875 | 5.625 | 0.16875 | 1.1812 | 1.35 | 8.85
[5 empty] | 0 | 0 | 0 | 0 |  | 0 | 0
| V4-1-H3 | Dakisolatie PIR-panelen dik 80mm Rc 3.50 m².K/W vanaf 120 m² | 1 | m² |  | 0 |  | 0 |  | 88.5 | 88.5 | 88.5 | V4-1-H3 | [7 empty] | 104.43
opmerking: harde plaat-afgewerkte panelen isolatie
|  | Dakisolatie PIR-panelen dik 80mm Rc 3.50 m².K/W vanaf 120 m² | 1 | m² |  | 0 |  | 0 | 50 | 50 | 50 | 50 |  | V4-1 dakisolatie hellend | 25% | 12.5 | 37.5 | 1.125 | 7.875 | 9 | 59
[14 empty] | V4-1 dakisolatie hellend | 25% | 0 | 0 | 0 | 0 | 0 | 0
|  | Klimaatfolie dampscherm tegen vocht installeren | 1 | m² |  | 0 |  | 0 | 15 | 15 | 15 | 15 |  | V4-1 dakisolatie hellend | 25% | 3.75 | 11.25 | 0.3375 | 2.3625 | 2.7 | 17.7
|  | Spouw maken dakbeschot isolatie | 1 | m² |  | 0 |  | 0 | 12 | 12 | 12 | 12 |  | V4-1 dakisolatie hellend | 25% | 3 | 9 | 0.27 | 1.89 | 2.16 | 14.16
|  | Snijwerk | 1 | m² |  | 0 |  | 0 | 4 | 4 | 4 | 4 |  | V4-1 dakisolatie hellend | 25% | 1 | 3 | 0.09 | 0.63 | 0.72 | 4.72
|  | Plinten aanbrengen mdf gegrond | 1 | m² |  | 0 |  | 0 | 7.5 | 7.5 | 7.5 | 7.5 |  | V4-1 dakisolatie hellend | 25% | 1.875 | 5.625 | 0.16875 | 1.1812 | 1.35 | 8.85
| V4-1-H4 | ╚ PIR-panelen meer-/minderprijs per mm | 1 | m² |  | 0 |  | 0 |  | 0.35 | 0.35 | 0.35 | V4-1-H4 | [7 empty] | 0.413
opmerking: harde plaat-afgewerkte panelen isolatie
|  | ╚ PIR-panelen meer-/minderprijs per mm | 1 | m² |  | 0 |  | 0 | 0.35 | 0.35 | 0.35 | 0.35 |  | V4-1 dakisolatie hellend | 25% | 0.0875 | 0.2625 | 0.007875 | 0.055125 | 0.063 | 0.413
[5 empty] | 0 | 0 | 0 | 0 |  | 0 | 0
| V4-1-I | Isoleren binnenzijde wangen dakkapel (30% subsidiabel) | 1 | m² |  | 1.6829 |  | 23.8352 |  | 0 | 124.8092 | 151.0191 | V4-1-I | [7 empty] | 168.0717
opmerking: harde plaat-afgewerkte panelen isolatie
|  | Isoleren binnenzijde wangen dakkapel (30% subsidiabel) | 1 | m² |  | 0 |  | 0 | 0 | 0 | 0 | 0
|  | Verwijderen betimmering | 1 | m² | 0.3 | 0.3 |  | 0 |  | 0 | 18 | 21.78 |  | norm | 21.78 | materiaal | 0 | 1.9602 | 0 | 1.9602 | 23.7402
|  | Regelwerk 22x34 mm hoh 300 mm | 3.33 | m¹ | 0 | 0 | 0.44 | 1.4652 |  | 0 | 1.4652 | 1.7729 |  | norm | 0 | materiaal | 1.7729 | 0 | 0.37231 | 0.37231 | 2.1452
|  | Aanbrengen rekwerk | 3.33 | m¹ | 0.13 | 0.4329 |  | 0 |  | 0 | 25.974 | 31.4285 |  | norm | 31.4285 | materiaal | 0 | 2.8286 | 0 | 2.8286 | 34.2571
|  | Iolatie in binnenwanden en voorzetwanden Pir d=70 mm n.t.b. | 1.1 | m² | 0 | 0 | 9 | 9.9 |  | 0 | 9.9 | 11.979 |  | norm | 0 | materiaal | 11.979 | 0 | 2.5156 | 2.5156 | 14.4946
|  | Isolatie in binnenwanden en voorzetwanden Pir d=70 mm n.t.b. | 1 | m² | 0.15 | 0.15 |  | 0 |  | 0 | 9 | 10.89 |  | norm | 10.89 | materiaal | 0 | 0.9801 | 0 | 0.9801 | 11.8701
|  | Gipsplaat Ak 12.5 mm (veel verlies ivm schuin ) | 2 | m² |  | 0 | 9.8 | 4.47 |  | 0 | 4.47 | 5.4087 |  | norm | 0 | materiaal | 5.4087 | 0 | 1.1358 | 1.1358 | 6.5445
|  | Gipsplaat Ak 12.5 mm | 1 | m² | 0.5 | 0.5 |  | 0 |  | 0 | 30 | 36.3 |  | norm | 36.3 | materiaal | 0 | 3.267 | 0 | 3.267 | 39.567
|  | Bevestigingsmiddelen en afdichtingen | 1 | m² |  | 0 | 5.5 | 5.5 |  | 0 | 5.5 | 6.655 |  | norm | 0 | materiaal | 6.655 | 0 | 1.3975 | 1.3975 | 8.0526
|  | Opruimen | 1 | won | 0.3 | 0.3 | 2.5 | 2.5 |  | 0 | 20.5 | 24.805 |  | norm | 21.78 | materiaal | 3.025 | 1.9602 | 0.63525 | 2.5955 | 27.4004
| V4-1-X | Bijkomende kosten |  |  |  | 0 |  | 0 |  | 2241.62 | 2241.62 | 2241.62 | V4-1-X | [7 empty] | 2654.1116
opmerking: afhankelijk van type isolatie onderstaande bijkomende kosten
| V4-1-X1 | Minimum Tarief (van toepassing indien totaal spuit en of inblaas isoleren lager is dan € 750) | 1 | won |  | 0 |  | 0 | 750 | 750 | 750 | 750 |  | V4-1 dakisolatie hellend | 25% | 187.5 | 562.5 | 16.875 | 118.125 | 135 | 885
| V4-1-X2 | Minimum Tarief timmerwerkzaamheden | 1 | won |  | 0 |  | 0 | 350 | 350 | 350 | 350 |  | V4-1 dakisolatie hellend | 25% | 87.5 | 262.5 | 7.875 | 55.125 | 63 | 413
| V4-1-X3 | Opname voor begin werkzaamheden | 1 | won |  | 0 |  | 0 | 75 | 75 | 75 | 75 |  | V4-1 dakisolatie hellend | 25% | 18.75 | 56.25 | 1.6875 | 11.8125 | 13.5 | 88.5
| V4-1-X4 | Demonteren/slopen/afvoeren bestaande betimmering | 1 | m² |  | 0 |  | 0 | 29.65 | 29.65 | 29.65 | 29.65 |  | V4-1 dakisolatie hellend | 25% | 7.4125 | 22.2375 | 0.66712 | 4.6699 | 5.337 | 34.987
| V4-1-X5 | Uitvlakken bestaande constructie | 1 | m² |  | 0 |  | 0 | 16.97 | 16.97 | 16.97 | 16.97 |  | V4-1 dakisolatie hellend | 25% | 4.2425 | 12.7275 | 0.38182 | 2.6728 | 3.0546 | 20.0246
| V4-1-X6 | Opdikken gording i.v.m. dikkere isolatieplaat | 1 | m² |  | 0 |  | 0 | 5 | 5 | 5 | 5 |  | V4-1 dakisolatie hellend | 25% | 1.25 | 3.75 | 0.1125 | 0.7875 | 0.9 | 5.9
| V4-1-X7 | Nokbalk opdikken | 1 | m¹ |  | 0 |  | 0 | 25 | 25 | 25 | 25 |  | V4-1 dakisolatie hellend | 25% | 6.25 | 18.75 | 0.5625 | 3.9375 | 4.5 | 29.5
| V4-1-X8 | Isolatie rondom dakopeningen | 1 | won |  | 0 |  | 0 | 125 | 125 | 125 | 125 |  | V4-1 dakisolatie hellend | 25% | 31.25 | 93.75 | 2.8125 | 19.6875 | 22.5 | 147.5
| V4-1-X9 | Steigerwerk (rolsteiger. steiger in trap. etc.) | 1 | won |  | 0 |  | 0 | 300 | 300 | 300 | 300 |  | V4-1 dakisolatie hellend | 0% | 0 | 300 | 0 | 63 | 63 | 363
| V4-1-X10 | Knieschot plaatsen tot 60cm | 1 | m¹ |  | 0 |  | 0 | 50 | 50 | 50 | 50 |  | V4-1 dakisolatie hellend | 25% | 12.5 | 37.5 | 1.125 | 7.875 | 9 | 59
| V4-1-X11 | Stroom verleggen per aansluitpunt | 1 | st |  | 0 |  | 0 | 75 | 75 | 75 | 75 |  | V4-1 dakisolatie hellend | 25% | 18.75 | 56.25 | 1.6875 | 11.8125 | 13.5 | 88.5
| V4-1-X12 | Afdekken trap beschermen interieur met bijv. stucloper | 1 | won |  | 0 |  | 0 | 125 | 125 | 125 | 125 |  | V4-1 dakisolatie hellend | 25% | 31.25 | 93.75 | 2.8125 | 19.6875 | 22.5 | 147.5
| V4-1-X13 | Indien zolder toegang alleen bereikbaar met vliezotrap toeslag op prijzen | 1 | won |  | 0 |  | 0 | 240 | 240 | 240 | 240 |  | V4-1 dakisolatie hellend | 25% | 60 | 180 | 5.4 | 37.8 | 43.2 | 283.2
| V4-1-X14 | Dakdoorvoeren (manchetten etc.) | 1 | st |  | 0 |  | 0 | 75 | 75 | 75 | 75 |  | V4-1 dakisolatie hellend | 25% | 18.75 | 56.25 | 1.6875 | 11.8125 | 13.5 | 88.5
| V4-2-A1 | Vervangen dakbedekking en aanbrengen isolatie met Bitumendakbedekking Rc 3.70 m².K/W | 52.4 | m² |  | 2.1673 |  | 70.8068 |  | 0 | 200.842 | 243.0188 | V4-2-A1 | [7 empty] | 275.1716
|  | opmerking: Dakisolatie (Rc=3,7): PIR isolatie (d=80mm) buitenzijde plat dak - vervangen dakbedekking APP | [9 empty] | incl. opslagen |  |  | incl. opslagen |  | incl. opslagen
|  | Voorbereiding/inmeten/maatvoering | 1 | won | 1 | 1 | 0 | 0 |  | 0 | 60 | 72.6 |  | norm | 72.6 | materiaal | 0 | 6.534 | 0 | 6.534 | 79.134
|  | Verwijderen bestaande dakbedekking | 52.4 | m² | 0.1 | 5.24 | 5.02 | 263.048 |  | 0 | 577.448 | 698.7121 |  | norm | 380.424 | materiaal | 318.2881 | 34.2382 | 66.8405 | 101.0787 | 799.7907
|  | Verwijderen en afvoeren daktrim en muurplaat | 47.16 | m1 | 0.2 | 9.432 | 5.02 | 236.7432 |  | 0 | 802.6632 | 971.2225 |  | norm | 684.7632 | materiaal | 286.4593 | 61.6287 | 60.1564 | 121.7851 | 1093.0076
|  | Verwijderen en afvoeren mastiekrand | 47.16 | m1 | 0.1 | 4.716 | 2.01 | 94.7916 |  | 0 | 377.7516 | 457.0794 |  | norm | 342.3816 | materiaal | 114.6978 | 30.8143 | 24.0865 | 54.9009 | 511.9803
|  | Verhogen dakrand: metselwerk 1/2-steens | 47.16 | m1 | 0.4 | 18.864 | 6.89 | 324.9324 |  | 0 | 1456.7724 | 1762.6946 |  | norm | 1369.5264 | materiaal | 393.1682 | 123.2574 | 82.5653 | 205.8227 | 1968.5173
|  | Lev.+aanbr. nieuwe mastiekschroot | 47.16 | m1 | 0.15 | 7.074 | 3.63 | 171.1908 |  | 0 | 595.6308 | 720.7133 |  | norm | 513.5724 | materiaal | 207.1409 | 46.2215 | 43.4996 | 89.7211 | 810.4344
|  | Lev.+aanbr. nieuwe muurplaat b=100mm | 47.16 | m1 | 0.25 | 11.79 | 7.43 | 350.3988 |  | 0 | 1057.7988 | 1279.9365 |  | norm | 855.954 | materiaal | 423.9825 | 77.0359 | 89.0363 | 166.0722 | 1446.0087
|  | Lev.+aanbr. nieuwe weefselstrook + plakken | 47.16 | m1 | 0.25 | 11.79 | 0.74 | 34.8984 |  | 0 | 742.2984 | 898.1811 |  | norm | 855.954 | materiaal | 42.2271 | 77.0359 | 8.8677 | 85.9035 | 984.0846
|  | Lev.+aanbr. nieuwe daktrim | 47.16 | m1 | 0.25 | 11.79 | 21.92 | 1033.7472 |  | 0 | 1741.1472 | 2106.7881 |  | norm | 855.954 | materiaal | 1250.8341 | 77.0359 | 262.6752 | 339.711 | 2446.4991
|  | Lev.+aanbr. dakisolatie PIR 80mm afschot | 52.4 | m² | 0.22 | 11.528 | 13.48 | 706.352 |  | 0 | 1398.032 | 1691.6187 |  | norm | 836.9328 | materiaal | 854.6859 | 75.324 | 179.484 | 254.808 | 1946.4267
|  | Lev.+aanbr. dakbedekking | 52.4 | m² | 0.35 | 18.34 | 8.84 | 463.216 |  | 0 | 1563.616 | 1891.9754 |  | norm | 1331.484 | materiaal | 560.4914 | 119.8336 | 117.7032 | 237.5367 | 2129.5121
|  | Herstellen aansluitingen hwa e.d. | 2 | st | 0.5 | 1 | 15.48 | 30.96 |  | 0 | 90.96 | 110.0616 |  | norm | 72.6 | materiaal | 37.4616 | 6.534 | 7.8669 | 14.4009 | 124.4625
|  | Opruimen | 1 | won | 1 | 1 | 0 | 0 |  | 0 | 60 | 72.6 |  | norm | 72.6 | materiaal | 0 | 6.534 | 0 | 6.534 | 79.134
| V4-2-A2 | Toeslag vervangen dakbedekking indien minder dan 8 m² | 1 | pst |  | 4 |  | 60 |  | 0 | 300 | 363 | V4-2-A2 | [7 empty] | 404.382
[12 empty] | incl. opslagen |  |  | incl. opslagen |  | incl. opslagen
|  | Toeslag vervangen dakbedekking indien minder dan 8 m² | 1 | pst | 4 | 4 | 60 | 60 |  | 0 | 300 | 363 |  | norm | 290.4 | materiaal | 72.6 | 26.136 | 15.246 | 41.382 | 404.382
| V4-2-B1 | Vervangen dakbedekking en aanbrengen isolatie met EPDM dakbedekking Rc 3.70 m².K/W | 52.4 | m² |  | 2.1673 |  | 80.1892 |  | 0 | 210.2243 | 254.3714 | V4-2-B1 | [7 empty] | 288.9083
|  | opmerking: Dakisolatie (Rc=3,7): PIR isolatie (d=80mm) buitenzijde plat dak - vervangen dakbedekking EPDM | [9 empty] | incl. opslagen |  |  | incl. opslagen |  | incl. opslagen
|  | Voorbereiding/inmeten/maatvoering | 1 | won | 1 | 1 | 0 | 0 |  | 0 | 60 | 72.6 |  | norm | 72.6 | materiaal | 0 | 6.534 | 0 | 6.534 | 79.134
|  | Verwijderen bestaande dakbedekking | 52.4 | m² | 0.1 | 5.24 | 5.02 | 263.048 |  | 0 | 577.448 | 698.7121 |  | norm | 380.424 | materiaal | 318.2881 | 34.2382 | 66.8405 | 101.0787 | 799.7907
|  | Verwijderen en afvoeren daktrim en muurplaat | 47.16 | m1 | 0.2 | 9.432 | 5.02 | 236.7432 |  | 0 | 802.6632 | 971.2225 |  | norm | 684.7632 | materiaal | 286.4593 | 61.6287 | 60.1564 | 121.7851 | 1093.0076
|  | Verwijderen en afvoeren mastiekrand | 47.16 | m1 | 0.1 | 4.716 | 2.01 | 94.7916 |  | 0 | 377.7516 | 457.0794 |  | norm | 342.3816 | materiaal | 114.6978 | 30.8143 | 24.0865 | 54.9009 | 511.9803
|  | Verhogen dakrand: metselwerk 1/2-steens | 47.16 | m1 | 0.4 | 18.864 | 6.89 | 324.9324 |  | 0 | 1456.7724 | 1762.6946 |  | norm | 1369.5264 | materiaal | 393.1682 | 123.2574 | 82.5653 | 205.8227 | 1968.5173
|  | Lev.+aanbr. nieuwe mastiekschroot | 47.16 | m1 | 0.15 | 7.074 | 3.63 | 171.1908 |  | 0 | 595.6308 | 720.7133 |  | norm | 513.5724 | materiaal | 207.1409 | 46.2215 | 43.4996 | 89.7211 | 810.4344
|  | Lev.+aanbr. nieuwe muurplaat b=100mm | 47.16 | m1 | 0.25 | 11.79 | 7.43 | 350.3988 |  | 0 | 1057.7988 | 1279.9365 |  | norm | 855.954 | materiaal | 423.9825 | 77.0359 | 89.0363 | 166.0722 | 1446.0087
|  | Lev.+aanbr. nieuwe weefselstrook + plakken | 47.16 | m1 | 0.25 | 11.79 | 2.25 | 106.11 |  | 0 | 813.51 | 984.3471 |  | norm | 855.954 | materiaal | 128.3931 | 77.0359 | 26.9626 | 103.9984 | 1088.3455
|  | Lev.+aanbr. nieuwe daktrim | 47.16 | m1 | 0.25 | 11.79 | 21.92 | 1033.7472 |  | 0 | 1741.1472 | 2106.7881 |  | norm | 855.954 | materiaal | 1250.8341 | 77.0359 | 262.6752 | 339.711 | 2446.4991
|  | Lev.+aanbr. dakisolatie PIR 80mm afschot | 52.4 | m² | 0.22 | 11.528 | 13.48 | 706.352 |  | 0 | 1398.032 | 1691.6187 |  | norm | 836.9328 | materiaal | 854.6859 | 75.324 | 179.484 | 254.808 | 1946.4267
|  | Lev.+aanbr. dakbedekking | 52.4 | m² | 0.35 | 18.34 | 16.5 | 864.6 |  | 0 | 1965 | 2377.65 |  | norm | 1331.484 | materiaal | 1046.166 | 119.8336 | 219.6949 | 339.5284 | 2717.1784
|  | Herstellen aansluitingen hwa e.d. | 2 | st | 0.5 | 1 | 25 | 50 |  | 0 | 110 | 133.1 |  | norm | 72.6 | materiaal | 60.5 | 6.534 | 12.705 | 19.239 | 152.339
|  | Opruimen | 1 | won | 1 | 1 | 0 | 0 |  | 0 | 60 | 72.6 |  | norm | 72.6 | materiaal | 0 | 6.534 | 0 | 6.534 | 79.134
[5 empty] | 0 | 0 | 0 | 0 |  | 0 | 0
| V4-2-B2 | Toeslag vervangen dakbedekking indien minder dan 8 m² | 1 | pst |  | 4 |  | 85 |  | 0 | 325 | 393.25 | V4-2-B2 | [7 empty] | 440.9845
|  | opmerking: harde plaat | [9 empty] | incl. opslagen |  |  | incl. opslagen |  | incl. opslagen
|  | Toeslag vervangen dakbedekking indien minder dan 8 m² | 1 | pst | 4 | 4 | 85 | 85 |  | 0 | 325 | 393.25 |  | norm | 290.4 | materiaal | 102.85 | 26.136 | 21.5985 | 47.7345 | 440.9845
| V4-2-C1 | Aanbrengen isolatie op platdak (Omgekeerd dak) Rc 3.00 m².K/W | 52.4 | m² |  | 0.25817 |  | 12.16 |  | 0 | 27.6501 | 33.4566 | V4-2-C1 | [7 empty] | 38.2333
|  | opmerking: | [9 empty] | incl. opslagen |  |  | incl. opslagen |  | incl. opslagen
|  | Voorbereiding/inmeten/maatvoering | 1 | won | 1 | 1 | 0 | 0 |  | 0 | 60 | 72.6 |  | norm | 72.6 | materiaal | 0 | 6.534 | 0 | 6.534 | 79.134
|  | Lev.+aanbr. dakisolatie XPS 80mm Rd 2,3 | 52.4 | m² | 0.22 | 11.528 | 12.16 | 637.184 |  | 0 | 1328.864 | 1607.9254 |  | norm | 836.9328 | materiaal | 770.9926 | 75.324 | 161.9085 | 237.2324 | 1845.1578
|  | Opruimen | 1 | won | 1 | 1 | 0 | 0 |  | 0 | 60 | 72.6 |  | norm | 72.6 | materiaal | 0 | 6.534 | 0 | 6.534 | 79.134
| V4-2-C2 | Toeslag vervangen isolatie indien minder dan 8 m² | 1 | pst |  | 2 |  | 30 |  | 0 | 150 | 181.5 | V4-2-C2 | [7 empty] | 202.191
|  | opmerking: harde plaat | [9 empty] | incl. opslagen |  |  | incl. opslagen |  | incl. opslagen
|  | Toeslag vervangen isolatie indien minder dan 8 m² | 1 | pst | 2 | 2 | 30 | 30 |  | 0 | 150 | 181.5 |  | norm | 145.2 | materiaal | 36.3 | 13.068 | 7.623 | 20.691 | 202.191
| V4-2-X | Bijkomende kosten | 1 | pst | [8 empty] | V4-2-X
|  | opmerking: | [9 empty] | incl. opslagen |  |  | incl. opslagen |  | incl. opslagen
[6 empty] | 0 |  | 0 |  | 0 | 0 | 0 |  | norm | 0 | materiaal | 0 | 0 | 0 | 0 | 0
| V4-2-X1 | Beveiliging dakranden | 1 | m¹ | 0.2 | 0.2 | 2.5 | 2.5 |  | 0 | 14.5 | 17.545 |  | norm | 14.52 | materiaal | 3.025 | 1.3068 | 0.63525 | 1.9421 | 19.487
| V4-2-X2 | Verwijderen en reinigen ballastlaag grind | 1 | m² | 0.2 | 0.2 | 5.9 | 5.9 |  | 0 | 17.9 | 21.659 |  | norm | 14.52 | materiaal | 7.139 | 1.3068 | 1.4992 | 2.806 | 24.465
| V4-2-X3 | Aanbr. ballastlaag grind (hergebruik) | 1 | m² | 0.1 | 0.1 |  | 0 |  | 0 | 6 | 7.26 |  | norm | 7.26 | materiaal | 0 | 0.6534 | 0 | 0.6534 | 7.9134
| V4-2-X4 | Dakdoorvoeren incl. inplakken | 1 | st | 0.5 | 0.5 |  | 50 |  | 0 | 80 | 96.8 |  | norm | 36.3 | materiaal | 60.5 | 3.267 | 12.705 | 15.972 | 112.772
| V4-3-A1 | Vervangen vierpans dakraam 45 x 55 cm- pannendak | 1 | st |  | 2 |  | 307.05 |  | 0 | 427.05 | 516.7305 | V4-3-A1 | [7 empty] | 607.8199
|  | opmerking: | [9 empty] | incl. opslagen |  |  | incl. opslagen |  | incl. opslagen
|  | Verwijderen bestaand dakraam incl. dagkantaftimmering binnenzijde | 1 | st | 1 | 1 | 25 | 25 |  | 0 | 85 | 102.85 |  | norm | 72.6 | materiaal | 30.25 | 6.534 | 6.3525 | 12.8865 | 115.7365
|  | Lev.+aanbr. vierpans dakraam 45 x 55 cm pannendak | 1 | st | 1 | 1 | 282.05 | 282.05 |  | 0 | 342.05 | 413.8805 |  | norm | 72.6 | materiaal | 341.2805 | 6.534 | 71.6689 | 78.2029 | 492.0834
Incl. standaard gootstuk pannendak
Incl. waterkerend manchet
Excl. eventueel benodigd steiger
Excl. Dagkantaftimmering
| V4-3-B1 | Vervangen vierpans dakraam 45 x 55 cm- rieten dak | 1 | st |  | 6 |  | 590.1 |  | 0 | 950.1 | 1149.621 | V4-3-B1 | [7 empty] | 1338.7694
|  | opmerking: | [9 empty] | incl. opslagen |  |  | incl. opslagen |  | incl. opslagen
|  | Verwijderen bestaand dakraam incl. dagkantaftimmering binnenzijde | 1 | st | 1 | 1 | 25 | 25 |  | 0 | 85 | 102.85 |  | norm | 72.6 | materiaal | 30.25 | 6.534 | 6.3525 | 12.8865 | 115.7365
|  | Lev.+aanbr. vierpans dakraam 45 x 55 cm pannendak | 1 | st | 1 | 1 | 282.05 | 282.05 |  | 0 | 342.05 | 413.8805 |  | norm | 72.6 | materiaal | 341.2805 | 6.534 | 71.6689 | 78.2029 | 492.0834
|  | opnieuw indekken | 1 | st | 4 | 4 | 283.05 | 283.05 |  | 0 | 523.05 | 632.8905 |  | norm | 290.4 | materiaal | 342.4905 | 26.136 | 71.923 | 98.059 | 730.9495
Incl. standaard gootstuk pannendak
Incl. waterkerend manchet
Excl. eventueel benodigd steiger
Excl. Dagkantaftimmering
| V4-3-X | Bijkomende kosten | 1 | pst |  | 0.8 |  | 30 |  | 0 | 78 | 94.38 | V4-3-X | [7 empty] | 107.2302
|  | opmerking: | [9 empty] | incl. opslagen |  |  | incl. opslagen |  | incl. opslagen
| V4-3-X1 | Dagkantaftimmering | 1 | m¹ | 0.8 | 0.8 | 30 | 30 |  | 0 | 78 | 94.38 |  | norm | 58.08 | materiaal | 36.3 | 5.2272 | 7.623 | 12.8502 | 107.2302
| V4-4-A1 | Vervangen dakraam Grenen tuimelvenster 55 x 78 cm | 1 | st |  | 4.616 |  | 407.66 |  | 0 | 684.62 | 828.3902 | V4-4-A1 | [7 empty] | 962.1376
[12 empty] | incl. opslagen |  |  | incl. opslagen |  | incl. opslagen
|  | Verwijderen bestaand dakraam | 1 | st | 1.5 | 1.5 | 15 | 15 |  | 0 | 105 | 127.05 |  | norm | 108.9 | materiaal | 18.15 | 9.801 | 3.8115 | 13.6125 | 140.6625
|  | Verwijderen en herleggen pannen | 1 | pst | 0.35 | 0.35 | 0 | 0 |  | 0 | 21 | 25.41 |  | norm | 25.41 | materiaal | 0 | 2.2869 | 0 | 2.2869 | 27.6969
|  | Verwijderen aftimmering | 2.66 | m¹ | 0.1 | 0.266 |  |  |  |  | 15.96 | 19.3116 |  | norm | 19.3116 | materiaal | 0 | 1.738 | 0 | 1.738 | 21.0496
| CK02 | Lev.+aanbr. dakraam 55 x 78 cm pannendak | 1 | st | 2.5 | 2.5 | 392.66 | 392.66 |  | 0 | 542.66 | 656.6186 |  | norm | 181.5 | materiaal | 475.1186 | 16.335 | 99.7749 | 116.1099 | 772.7285
Incl. standaard gootstuk pannendak
Incl. waterkerend manchet
Excl. standaard interieur afwerking (dagkant aftimmering)
Excl. Het gebruik van mobiele hijskraan indien nodig/mogelijk
| V4-4-A2 | Vervangen dakraam Grenen tuimelvenster 78 x 98 cm | 1 | st |  | 4.702 |  | 483.58 |  | 0 | 765.7 | 926.497 | V4-4-A2 | [7 empty] | 1080.0975
[12 empty] | incl. opslagen |  |  | incl. opslagen |  | incl. opslagen
|  | Verwijderen bestaand dakraam | 1 | st | 1.5 | 1.5 | 15 | 15 |  | 0 | 105 | 127.05 |  | norm | 108.9 | materiaal | 18.15 | 9.801 | 3.8115 | 13.6125 | 140.6625
|  | Verwijderen en herleggen pannen | 1 | pst | 0.35 | 0.35 |  | 0 |  | 0 | 21 | 25.41 |  | norm | 25.41 | materiaal | 0 | 2.2869 | 0 | 2.2869 | 27.6969
|  | Verwijderen aftimmering | 3.52 | m¹ | 0.1 | 0.352 |  |  |  |  | 21.12 | 25.5552 |  | norm | 25.5552 | materiaal | 0 | 2.3 | 0 | 2.3 | 27.8552
| MK04 | Lev.+aanbr. dakraam 78 x 98 cm pannendak | 1 | st | 2.5 | 2.5 | 468.58 | 468.58 |  | 0 | 618.58 | 748.4818 |  | norm | 181.5 | materiaal | 566.9818 | 16.335 | 119.0662 | 135.4012 | 883.883
Incl. standaard gootstuk pannendak
Incl. waterkerend manchet
Excl. standaard interieur afwerking (dagkant aftimmering)
Excl. Het gebruik van mobiele hijskraan indien nodig/mogelijk
| V4-4-A3 | Vervangen dakraam Grenen tuimelvenster 114 x 118 cm | 1 | st |  | 6.964 |  | 640.31 |  | 0 | 1058.15 | 1280.3615 | V4-4-A3 | [7 empty] | 1488.567
[12 empty] | incl. opslagen |  |  | incl. opslagen |  | incl. opslagen
|  | Verwijderen bestaand dakraam | 1 | st | 2 | 2 | 25 | 25 |  | 0 | 145 | 175.45 |  | norm | 145.2 | materiaal | 30.25 | 13.068 | 6.3525 | 19.4205 | 194.8705
|  | Verwijderen en herleggen pannen | 1 | pst | 0.5 | 0.5 |  | 0 |  | 0 | 30 | 36.3 |  | norm | 36.3 | materiaal | 0 | 3.267 | 0 | 3.267 | 39.567
|  | Verwijderen aftimmering | 4.64 | m¹ | 0.1 | 0.464 |  |  |  |  | 27.84 | 33.6864 |  | norm | 33.6864 | materiaal | 0 | 3.0318 | 0 | 3.0318 | 36.7182
| SK06 | Lev.+aanbr. dakraam 114 x 118 cm pannendak | 1 | st | 4 | 4 | 615.31 | 615.31 |  | 0 | 855.31 | 1034.9251 |  | norm | 290.4 | materiaal | 744.5251 | 26.136 | 156.3503 | 182.4863 | 1217.4114
Incl. standaard gootstuk pannendak
Incl. waterkerend manchet
Excl. standaard interieur afwerking (dagkant aftimmering)
Excl. Het gebruik van mobiele hijskraan indien nodig/mogelijk
| V4-4-A4 | Vervangen dakraam Grenen tuimelvenster 55 x 70 cm | 1 | st |  | 4.6 |  | 403.85 |  | 0 | 679.85 | 822.6185 | V4-4-A4 | [7 empty] | 955.2932
[12 empty] | incl. opslagen |  |  | incl. opslagen |  | incl. opslagen
|  | Verwijderen bestaand dakraam | 1 | st | 1.5 | 1.5 | 15 | 15 |  | 0 | 105 | 127.05 |  | norm | 108.9 | materiaal | 18.15 | 9.801 | 3.8115 | 13.6125 | 140.6625
|  | Verwijderen en herleggen pannen | 1 | pst | 0.35 | 0.35 | 0 | 0 |  | 0 | 21 | 25.41 |  | norm | 25.41 | materiaal | 0 | 2.2869 | 0 | 2.2869 | 27.6969
|  | Verwijderen aftimmering | 2.5 | m¹ | 0.1 | 0.25 |  |  |  |  | 15 | 18.15 |  | norm | 18.15 | materiaal | 0 | 1.6335 | 0 | 1.6335 | 19.7835
| CK01 | Lev.+aanbr. dakraam 55 x 70 cm pannendak | 1 | st | 2.5 | 2.5 | 388.85 | 388.85 |  | 0 | 538.85 | 652.0085 |  | norm | 181.5 | materiaal | 470.5085 | 16.335 | 98.8068 | 115.1418 | 767.1503
Incl. standaard gootstuk pannendak
Incl. waterkerend manchet
Excl. standaard interieur afwerking (dagkant aftimmering)
Excl. Het gebruik van mobiele hijskraan indien nodig/mogelijk
| V4-4-A5 | Vervangen dakraam Grenen tuimelvenster 55 x 98 cm | 1 | st |  | 4.656 |  | 429.3306 |  | 0 | 708.6906 | 857.5156 | V4-4-A5 | [7 empty] | 997.0308
[12 empty] | incl. opslagen |  |  | incl. opslagen |  | incl. opslagen
|  | Verwijderen bestaand dakraam | 1 | st | 1.5 | 1.5 | 15 | 15 |  | 0 | 105 | 127.05 |  | norm | 108.9 | materiaal | 18.15 | 9.801 | 3.8115 | 13.6125 | 140.6625
|  | Verwijderen en herleggen pannen | 1 | pst | 0.35 | 0.35 |  | 0 |  | 0 | 21 | 25.41 |  | norm | 25.41 | materiaal | 0 | 2.2869 | 0 | 2.2869 | 27.6969
|  | Verwijderen aftimmering | 3.06 | m¹ | 0.1 | 0.306 |  |  |  |  | 18.36 | 22.2156 |  | norm | 22.2156 | materiaal | 0 | 1.9994 | 0 | 1.9994 | 24.215
| CK04 | Lev.+aanbr. dakraam 55 x 98 cm pannendak | 1 | st | 2.5 | 2.5 | 414.3306 | 414.3306 |  | 0 | 564.3306 | 682.84 |  | norm | 181.5 | materiaal | 501.34 | 16.335 | 105.2814 | 121.6164 | 804.4564
Incl. standaard gootstuk pannendak
Incl. waterkerend manchet
Excl. standaard interieur afwerking (dagkant aftimmering)
Excl. Het gebruik van mobiele hijskraan indien nodig/mogelijk
| V4-4-A6 | Vervangen dakraam Grenen tuimelvenster 55 x 118 cm | 1 | st |  | 5.696 |  | 472.56 |  | 0 | 814.32 | 985.3272 | V4-4-A6 | [7 empty] | 1142.6224
[12 empty] | incl. opslagen |  |  | incl. opslagen |  | incl. opslagen
|  | Verwijderen bestaand dakraam | 1 | st | 2 | 2 | 20 | 20 |  | 0 | 140 | 169.4 |  | norm | 145.2 | materiaal | 24.2 | 13.068 | 5.082 | 18.15 | 187.55
|  | Verwijderen en herleggen pannen | 1 | pst | 0.35 | 0.35 |  | 0 |  | 0 | 21 | 25.41 |  | norm | 25.41 | materiaal | 0 | 2.2869 | 0 | 2.2869 | 27.6969
|  | Verwijderen aftimmering | 3.46 | m¹ | 0.1 | 0.346 |  |  |  |  | 20.76 | 25.1196 |  | norm | 25.1196 | materiaal | 0 | 2.2608 | 0 | 2.2608 | 27.3804
| CK06 | Lev.+aanbr. dakraam 55 x 118 cm pannendak | 1 | st | 3 | 3 | 452.56 | 452.56 |  | 0 | 632.56 | 765.3976 |  | norm | 217.8 | materiaal | 547.5976 | 19.602 | 114.9955 | 134.5975 | 899.9951
Incl. standaard gootstuk pannendak
Incl. waterkerend manchet
Excl. standaard interieur afwerking (dagkant aftimmering)
Excl. Het gebruik van mobiele hijskraan indien nodig/mogelijk
| V4-4-A7 | Vervangen dakraam Grenen tuimelvenster 66 x 98 cm | 1 | st |  | 4.678 |  | 467.56 |  | 0 | 748.24 | 905.3704 | V4-4-A7 | [7 empty] | 1054.7434
[12 empty] | incl. opslagen |  |  | incl. opslagen |  | incl. opslagen
|  | Verwijderen bestaand dakraam | 1 | st | 1.5 | 1.5 | 15 | 15 |  | 0 | 105 | 127.05 |  | norm | 108.9 | materiaal | 18.15 | 9.801 | 3.8115 | 13.6125 | 140.6625
|  | Verwijderen en herleggen pannen | 1 | pst | 0.35 | 0.35 | 0 | 0 |  | 0 | 21 | 25.41 |  | norm | 25.41 | materiaal | 0 | 2.2869 | 0 | 2.2869 | 27.6969
|  | Verwijderen aftimmering | 3.28 | m¹ | 0.1 | 0.328 |  |  |  |  | 19.68 | 23.8128 |  | norm | 23.8128 | materiaal | 0 | 2.1432 | 0 | 2.1432 | 25.956
| FK04 | Lev.+aanbr. dakraam 66 x 98 cm pannendak | 1 | st | 2.5 | 2.5 | 452.56 | 452.56 |  | 0 | 602.56 | 729.0976 |  | norm | 181.5 | materiaal | 547.5976 | 16.335 | 114.9955 | 131.3305 | 860.4281
Incl. standaard gootstuk pannendak
Incl. waterkerend manchet
Excl. standaard interieur afwerking (dagkant aftimmering)
Excl. Het gebruik van mobiele hijskraan indien nodig/mogelijk
| V4-4-A8 | Vervangen dakraam Grenen tuimelvenster 66 x 118 cm | 1 | st |  | 5.718 |  | 496.21 |  | 0 | 839.29 | 1015.5409 | V4-4-A8 | [7 empty] | 1178.9893
[12 empty] | incl. opslagen |  |  | incl. opslagen |  | incl. opslagen
|  | Verwijderen bestaand dakraam | 1 | st | 2 | 2 | 20 | 20 |  | 0 | 140 | 169.4 |  | norm | 145.2 | materiaal | 24.2 | 13.068 | 5.082 | 18.15 | 187.55
|  | Verwijderen en herleggen pannen | 1 | pst | 0.35 | 0.35 |  | 0 |  | 0 | 21 | 25.41 |  | norm | 25.41 | materiaal | 0 | 2.2869 | 0 | 2.2869 | 27.6969
|  | Verwijderen aftimmering | 3.68 | m¹ | 0.1 | 0.368 |  |  |  |  | 22.08 | 26.7168 |  | norm | 26.7168 | materiaal | 0 | 2.4045 | 0 | 2.4045 | 29.1213
| FK06 | Lev.+aanbr. dakraam 66 x 118 cm pannendak | 1 | st | 3 | 3 | 476.21 | 476.21 |  | 0 | 656.21 | 794.0141 |  | norm | 217.8 | materiaal | 576.2141 | 19.602 | 121.005 | 140.607 | 934.6211
Incl. standaard gootstuk pannendak
Incl. waterkerend manchet
Excl. standaard interieur afwerking (dagkant aftimmering)
Excl. Het gebruik van mobiele hijskraan indien nodig/mogelijk
| V4-4-A9 | Vervangen dakraam Grenen tuimelvenster 66 x 140 cm | 1 | st |  | 6.912 |  | 542.02 |  | 0 | 956.74 | 1157.6554 | V4-4-A9 | [7 empty] | 1340.5457
[12 empty] | incl. opslagen |  |  | incl. opslagen |  | incl. opslagen
|  | Verwijderen bestaand dakraam | 1 | st | 2 | 2 | 25 | 25 |  | 0 | 145 | 175.45 |  | norm | 145.2 | materiaal | 30.25 | 13.068 | 6.3525 | 19.4205 | 194.8705
|  | Verwijderen en herleggen pannen | 1 | pst | 0.5 | 0.5 | 0 | 0 |  | 0 | 30 | 36.3 |  | norm | 36.3 | materiaal | 0 | 3.267 | 0 | 3.267 | 39.567
|  | Verwijderen aftimmering | 4.12 | m¹ | 0.1 | 0.412 |  |  |  |  | 24.72 | 29.9112 |  | norm | 29.9112 | materiaal | 0 | 2.692 | 0 | 2.692 | 32.6032
| FK08 | Lev.+aanbr. dakraam 66 x 140 cm pannendak | 1 | st | 4 | 4 | 517.02 | 517.02 |  | 0 | 757.02 | 915.9942 |  | norm | 290.4 | materiaal | 625.5942 | 26.136 | 131.3748 | 157.5108 | 1073.505
Incl. standaard gootstuk pannendak
Incl. waterkerend manchet
Excl. standaard interieur afwerking (dagkant aftimmering)
Excl. Het gebruik van mobiele hijskraan indien nodig/mogelijk
| V4-4-A10 | Vervangen dakraam Grenen tuimelvenster 78 x 118 cm | 1 | st |  | 5.742 |  | 525.57 |  | 0 | 870.09 | 1052.8089 | V4-4-A10 | [7 empty] | 1223.8745
[12 empty] | incl. opslagen |  |  | incl. opslagen |  | incl. opslagen
|  | Verwijderen bestaand dakraam | 1 | st | 2 | 2 | 20 | 20 |  | 0 | 140 | 169.4 |  | norm | 145.2 | materiaal | 24.2 | 13.068 | 5.082 | 18.15 | 187.55
|  | Verwijderen en herleggen pannen | 1 | pst | 0.35 | 0.35 | 0 | 0 |  | 0 | 21 | 25.41 |  | norm | 25.41 | materiaal | 0 | 2.2869 | 0 | 2.2869 | 27.6969
|  | Verwijderen aftimmering | 3.92 | m¹ | 0.1 | 0.392 |  |  |  |  | 23.52 | 28.4592 |  | norm | 28.4592 | materiaal | 0 | 2.5613 | 0 | 2.5613 | 31.0205
| MK06 | Lev.+aanbr. dakraam 78 x 118 cm pannendak | 1 | st | 3 | 3 | 505.57 | 505.57 |  | 0 | 685.57 | 829.5397 |  | norm | 217.8 | materiaal | 611.7397 | 19.602 | 128.4653 | 148.0673 | 977.607
Incl. standaard gootstuk pannendak
Incl. waterkerend manchet
Excl. standaard interieur afwerking (dagkant aftimmering)
Excl. Het gebruik van mobiele hijskraan indien nodig/mogelijk
| V4-4-A11 | Vervangen dakraam Grenen tuimelvenster 78 x 140 cm | 1 | st |  | 6.936 |  | 564.39 |  | 0 | 980.55 | 1186.4655 | V4-4-A11 | [7 empty] | 1375.1968
[12 empty] | incl. opslagen |  |  | incl. opslagen |  | incl. opslagen
|  | Verwijderen bestaand dakraam | 1 | st | 2 | 2 | 25 | 25 |  | 0 | 145 | 175.45 |  | norm | 145.2 | materiaal | 30.25 | 13.068 | 6.3525 | 19.4205 | 194.8705
|  | Verwijderen en herleggen pannen | 1 | pst | 0.5 | 0.5 |  | 0 |  | 0 | 30 | 36.3 |  | norm | 36.3 | materiaal | 0 | 3.267 | 0 | 3.267 | 39.567
|  | Verwijderen aftimmering | 4.36 | m¹ | 0.1 | 0.436 |  |  |  |  | 26.16 | 31.6536 |  | norm | 31.6536 | materiaal | 0 | 2.8488 | 0 | 2.8488 | 34.5024
| MK08 | Lev.+aanbr. dakraam 78 x 140 cm pannendak | 1 | st | 4 | 4 | 539.39 | 539.39 |  | 0 | 779.39 | 943.0619 |  | norm | 290.4 | materiaal | 652.6619 | 26.136 | 137.059 | 163.195 | 1106.2569
Incl. standaard gootstuk pannendak
Incl. waterkerend manchet
Excl. standaard interieur afwerking (dagkant aftimmering)
Excl. Het gebruik van mobiele hijskraan indien nodig/mogelijk
| V4-4-A12 | Vervangen dakraam Grenen tuimelvenster 78 x 160 cm | 1 | st |  | 8.476 |  | 642.83 |  | 0 | 1151.39 | 1393.1819 | V4-4-A12 | [7 empty] | 1611.9072
[12 empty] | incl. opslagen |  |  | incl. opslagen |  | incl. opslagen
|  | Verwijderen bestaand dakraam | 1 | st | 2.5 | 2.5 | 25 | 25 |  | 0 | 175 | 211.75 |  | norm | 181.5 | materiaal | 30.25 | 16.335 | 6.3525 | 22.6875 | 234.4375
|  | Verwijderen en herleggen pannen | 1 | pst | 0.5 | 0.5 |  | 0 |  | 0 | 30 | 36.3 |  | norm | 36.3 | materiaal | 0 | 3.267 | 0 | 3.267 | 39.567
|  | Verwijderen aftimmering | 4.76 | m¹ | 0.1 | 0.476 |  |  |  |  | 28.56 | 34.5576 |  | norm | 34.5576 | materiaal | 0 | 3.1102 | 0 | 3.1102 | 37.6678
| MK10 | Lev.+aanbr. dakraam 78 x 160 cm pannendak | 1 | st | 5 | 5 | 617.83 | 617.83 |  | 0 | 917.83 | 1110.5743 |  | norm | 363 | materiaal | 747.5743 | 32.67 | 156.9906 | 189.6606 | 1300.2349
Incl. standaard gootstuk pannendak
Incl. waterkerend manchet
Excl. standaard interieur afwerking (dagkant aftimmering)
Excl. Het gebruik van mobiele hijskraan indien nodig/mogelijk
| V4-4-A13 | Vervangen dakraam Grenen tuimelvenster 94 x 55 cm | 1 | st |  | 4.648 |  | 596.38 |  | 0 | 875.26 | 1059.0646 | V4-4-A13 | [7 empty] | 1240.9748
[12 empty] | incl. opslagen |  |  | incl. opslagen |  | incl. opslagen
|  | Verwijderen bestaand dakraam | 1 | st | 1.5 | 1.5 | 20 | 20 |  | 0 | 110 | 133.1 |  | norm | 108.9 | materiaal | 24.2 | 9.801 | 5.082 | 14.883 | 147.983
|  | Verwijderen en herleggen pannen | 1 | pst | 0.35 | 0.35 | 0 | 0 |  | 0 | 21 | 25.41 |  | norm | 25.41 | materiaal | 0 | 2.2869 | 0 | 2.2869 | 27.6969
|  | Verwijderen aftimmering | 2.98 | m¹ | 0.1 | 0.298 |  |  |  |  | 17.88 | 21.6348 |  | norm | 21.6348 | materiaal | 0 | 1.9471 | 0 | 1.9471 | 23.5819
| PK 25 | Lev.+aanbr. dakraam 94 x 55 cm pannendak | 1 | st | 2.5 | 2.5 | 576.38 | 576.38 |  | 0 | 726.38 | 878.9198 |  | norm | 181.5 | materiaal | 697.4198 | 16.335 | 146.4582 | 162.7932 | 1041.713
Incl. standaard gootstuk pannendak
Incl. waterkerend manchet
Excl. standaard interieur afwerking (dagkant aftimmering)
Excl. Het gebruik van mobiele hijskraan indien nodig/mogelijk
| V4-4-A14 | Vervangen dakraam Grenen tuimelvenster 94 x 98 cm | 1 | st |  | 7.15 |  | 561.86 |  | 0 | 990.86 | 1198.9406 | V4-4-A14 | [7 empty] | 1388.4273
[12 empty] | incl. opslagen |  |  | incl. opslagen |  | incl. opslagen
|  | Verwijderen bestaand dakraam | 1 | st | 2 | 2 | 25 | 25 |  | 0 | 145 | 175.45 |  | norm | 145.2 | materiaal | 30.25 | 13.068 | 6.3525 | 19.4205 | 194.8705
|  | Verwijderen en herleggen pannen | 1 | pst | 0.5 | 0.5 |  | 0 |  | 0 | 30 | 36.3 |  | norm | 36.3 | materiaal | 0 | 3.267 | 0 | 3.267 | 39.567
|  | Verwijderen aftimmering | 6.5 | m¹ | 0.1 | 0.65 |  |  |  |  | 39 | 47.19 |  | norm | 47.19 | materiaal | 0 | 4.2471 | 0 | 4.2471 | 51.4371
| PK04 | Lev.+aanbr. dakraam 94 x 98 cm pannendak | 1 | st | 4 | 4 | 536.86 | 536.86 |  | 0 | 776.86 | 940.0006 |  | norm | 290.4 | materiaal | 649.6006 | 26.136 | 136.4161 | 162.5521 | 1102.5527
Incl. standaard gootstuk pannendak
Incl. waterkerend manchet
Excl. standaard interieur afwerking (dagkant aftimmering)
Excl. Het gebruik van mobiele hijskraan indien nodig/mogelijk
| V4-4-A15 | Vervangen dakraam Grenen tuimelvenster 94 x 118 cm | 1 | st |  | 6.924 |  | 611.6 |  | 0 | 1027.04 | 1242.7184 | V4-4-A15 | [7 empty] | 1443.3674
[12 empty] | incl. opslagen |  |  | incl. opslagen |  | incl. opslagen
|  | Verwijderen bestaand dakraam | 1 | st | 2 | 2 | 25 | 25 |  | 0 | 145 | 175.45 |  | norm | 145.2 | materiaal | 30.25 | 13.068 | 6.3525 | 19.4205 | 194.8705
|  | Verwijderen en herleggen pannen | 1 | pst | 0.5 | 0.5 |  | 0 |  | 0 | 30 | 36.3 |  | norm | 36.3 | materiaal | 0 | 3.267 | 0 | 3.267 | 39.567
|  | Verwijderen aftimmering | 4.24 | m¹ | 0.1 | 0.424 |  |  |  |  | 25.44 | 30.7824 |  | norm | 30.7824 | materiaal | 0 | 2.7704 | 0 | 2.7704 | 33.5528
| PK06 | Lev.+aanbr. dakraam 94 x 118 cm pannendak | 1 | st | 4 | 4 | 586.6 | 586.6 |  | 0 | 826.6 | 1000.186 |  | norm | 290.4 | materiaal | 709.786 | 26.136 | 149.0551 | 175.1911 | 1175.3771
Incl. standaard gootstuk pannendak
Incl. waterkerend manchet
Excl. standaard interieur afwerking (dagkant aftimmering)
Excl. Het gebruik van mobiele hijskraan indien nodig/mogelijk
| V4-4-A16 | Vervangen dakraam Grenen tuimelvenster 94 x 140 cm | 1 | st |  | 8.468 |  | 649.87 |  | 0 | 1157.95 | 1401.1195 | V4-4-A16 | [7 empty] | 1621.5814
[12 empty] | incl. opslagen |  |  | incl. opslagen |  | incl. opslagen
|  | Verwijderen bestaand dakraam | 1 | st | 2.5 | 2.5 | 25 | 25 |  | 0 | 175 | 211.75 |  | norm | 181.5 | materiaal | 30.25 | 16.335 | 6.3525 | 22.6875 | 234.4375
|  | Verwijderen en herleggen pannen | 1 | pst | 0.5 | 0.5 | 0 | 0 |  | 0 | 30 | 36.3 |  | norm | 36.3 | materiaal | 0 | 3.267 | 0 | 3.267 | 39.567
|  | Verwijderen aftimmering | 4.68 | m¹ | 0.1 | 0.468 |  |  |  |  | 28.08 | 33.9768 |  | norm | 33.9768 | materiaal | 0 | 3.0579 | 0 | 3.0579 | 37.0347
| PK08 | Lev.+aanbr. dakraam 94 x 140 cm pannendak | 1 | st | 5 | 5 | 624.87 | 624.87 |  | 0 | 924.87 | 1119.0927 |  | norm | 363 | materiaal | 756.0927 | 32.67 | 158.7795 | 191.4495 | 1310.5422
Incl. standaard gootstuk pannendak
Incl. waterkerend manchet
Excl. standaard interieur afwerking (dagkant aftimmering)
Excl. Het gebruik van mobiele hijskraan indien nodig/mogelijk
| V4-4-A17 | Vervangen dakraam Grenen tuimelvenster 94 x 160 cm | 1 | st |  | 8.508 |  | 693.21 |  | 0 | 1203.69 | 1456.4649 | V4-4-A17 | [7 empty] | 1688.2008
[12 empty] | incl. opslagen |  |  | incl. opslagen |  | incl. opslagen
|  | Verwijderen bestaand dakraam | 1 | st | 2.5 | 2.5 | 25 | 25 |  | 0 | 175 | 211.75 |  | norm | 181.5 | materiaal | 30.25 | 16.335 | 6.3525 | 22.6875 | 234.4375
|  | Verwijderen en herleggen pannen | 1 | pst | 0.5 | 0.5 |  | 0 |  | 0 | 30 | 36.3 |  | norm | 36.3 | materiaal | 0 | 3.267 | 0 | 3.267 | 39.567
|  | Verwijderen aftimmering | 5.08 | m¹ | 0.1 | 0.508 |  |  |  |  | 30.48 | 36.8808 |  | norm | 36.8808 | materiaal | 0 | 3.3193 | 0 | 3.3193 | 40.2001
| PK10 | Lev.+aanbr. dakraam 94 x 160 cm pannendak | 1 | st | 5 | 5 | 668.21 | 668.21 |  | 0 | 968.21 | 1171.5341 |  | norm | 363 | materiaal | 808.5341 | 32.67 | 169.7922 | 202.4622 | 1373.9963
Incl. standaard gootstuk pannendak
Incl. waterkerend manchet
Excl. standaard interieur afwerking (dagkant aftimmering)
Excl. Het gebruik van mobiele hijskraan indien nodig/mogelijk
| V4-4-A18 | Vervangen dakraam Grenen tuimelvenster 114 x 70 cm | 1 | st |  | 6.868 |  | 616.11 |  | 0 | 1028.19 | 1244.1099 | V4-4-A18 | [7 empty] | 1445.539
[12 empty] | incl. opslagen |  |  | incl. opslagen |  | incl. opslagen
|  | Verwijderen bestaand dakraam | 1 | st | 2 | 2 | 25 | 25 |  | 0 | 145 | 175.45 |  | norm | 145.2 | materiaal | 30.25 | 13.068 | 6.3525 | 19.4205 | 194.8705
|  | Verwijderen en herleggen pannen | 1 | pst | 0.5 | 0.5 | 0 | 0 |  | 0 | 30 | 36.3 |  | norm | 36.3 | materiaal | 0 | 3.267 | 0 | 3.267 | 39.567
|  | Verwijderen aftimmering | 3.68 | m¹ | 0.1 | 0.368 |  |  |  |  | 22.08 | 26.7168 |  | norm | 26.7168 | materiaal | 0 | 2.4045 | 0 | 2.4045 | 29.1213
| SK01 | Lev.+aanbr. dakraam 114 x 70 cm pannendak | 1 | st | 4 | 4 | 591.11 | 591.11 |  | 0 | 831.11 | 1005.6431 |  | norm | 290.4 | materiaal | 715.2431 | 26.136 | 150.2011 | 176.3371 | 1181.9802
Incl. standaard gootstuk pannendak
Incl. waterkerend manchet
Excl. standaard interieur afwerking (dagkant aftimmering)
Excl. Het gebruik van mobiele hijskraan indien nodig/mogelijk
| V4-4-A19 | Vervangen dakraam Grenen tuimelvenster 114 x 140 cm | 1 | st |  | 8.508 |  | 702.78 |  | 0 | 1213.26 | 1468.0446 | V4-4-A19 | [7 empty] | 1702.2123
[12 empty] | incl. opslagen |  |  | incl. opslagen |  | incl. opslagen
|  | Verwijderen bestaand dakraam | 1 | st | 2.5 | 2.5 | 25 | 25 |  | 0 | 175 | 211.75 |  | norm | 181.5 | materiaal | 30.25 | 16.335 | 6.3525 | 22.6875 | 234.4375
|  | Verwijderen en herleggen pannen | 1 | pst | 0.5 | 0.5 |  | 0 |  | 0 | 30 | 36.3 |  | norm | 36.3 | materiaal | 0 | 3.267 | 0 | 3.267 | 39.567
|  | Verwijderen aftimmering | 5.08 | m¹ | 0.1 | 0.508 |  |  |  |  | 30.48 | 36.8808 |  | norm | 36.8808 | materiaal | 0 | 3.3193 | 0 | 3.3193 | 40.2001
| SK08 | Lev.+aanbr. dakraam 114 x 140 cm pannendak | 1 | st | 5 | 5 | 677.78 | 677.78 |  | 0 | 977.78 | 1183.1138 |  | norm | 363 | materiaal | 820.1138 | 32.67 | 172.2239 | 204.8939 | 1388.0077
Incl. standaard gootstuk pannendak
Incl. waterkerend manchet
Excl. standaard interieur afwerking (dagkant aftimmering)
Excl. Het gebruik van mobiele hijskraan indien nodig/mogelijk
| V4-4-A20 | Vervangen dakraam Grenen tuimelvenster 114 x 160 cm | 1 | st |  | 8.548 |  | 766.5 |  | 0 | 1279.38 | 1548.0498 | V4-4-A20 | [7 empty] | 1798.6701
[12 empty] | incl. opslagen |  |  | incl. opslagen |  | incl. opslagen
|  | Verwijderen bestaand dakraam | 1 | st | 2.5 | 2.5 | 25 | 25 |  | 0 | 175 | 211.75 |  | norm | 181.5 | materiaal | 30.25 | 16.335 | 6.3525 | 22.6875 | 234.4375
|  | Verwijderen en herleggen pannen | 1 | pst | 0.5 | 0.5 |  | 0 |  | 0 | 30 | 36.3 |  | norm | 36.3 | materiaal | 0 | 3.267 | 0 | 3.267 | 39.567
|  | Verwijderen aftimmering | 5.48 | m¹ | 0.1 | 0.548 |  |  |  |  | 32.88 | 39.7848 |  | norm | 39.7848 | materiaal | 0 | 3.5806 | 0 | 3.5806 | 43.3654
| SK10 | Lev.+aanbr. dakraam 114 x 160 cm pannendak | 1 | st | 5 | 5 | 741.5 | 741.5 |  | 0 | 1041.5 | 1260.215 |  | norm | 363 | materiaal | 897.215 | 32.67 | 188.4151 | 221.0851 | 1481.3002
Incl. standaard gootstuk pannendak
Incl. waterkerend manchet
Excl. standaard interieur afwerking (dagkant aftimmering)
Excl. Het gebruik van mobiele hijskraan indien nodig/mogelijk
| V4-4-A21 | Vervangen dakraam Grenen tuimelvenster 134 x 98 cm | 1 | st |  | 6.964 |  | 664.6 |  | 0 | 1082.44 | 1309.7524 | V4-4-A21 | [7 empty] | 1524.13
[12 empty] | incl. opslagen |  |  | incl. opslagen |  | incl. opslagen
|  | Verwijderen bestaand dakraam | 1 | st | 2 | 2 | 25 | 25 |  | 0 | 145 | 175.45 |  | norm | 145.2 | materiaal | 30.25 | 13.068 | 6.3525 | 19.4205 | 194.8705
|  | Verwijderen en herleggen pannen | 1 | pst | 0.5 | 0.5 | 0 | 0 |  | 0 | 30 | 36.3 |  | norm | 36.3 | materiaal | 0 | 3.267 | 0 | 3.267 | 39.567
|  | Verwijderen aftimmering | 4.64 | m¹ | 0.1 | 0.464 |  |  |  |  | 27.84 | 33.6864 |  | norm | 33.6864 | materiaal | 0 | 3.0318 | 0 | 3.0318 | 36.7182
| UK04 | Lev.+aanbr. dakraam 134 x 98 cm pannendak | 1 | st | 4 | 4 | 639.6 | 639.6 |  | 0 | 879.6 | 1064.316 |  | norm | 290.4 | materiaal | 773.916 | 26.136 | 162.5224 | 188.6584 | 1252.9744
Incl. standaard gootstuk pannendak
Incl. waterkerend manchet
Excl. standaard interieur afwerking (dagkant aftimmering)
Excl. Het gebruik van mobiele hijskraan indien nodig/mogelijk
| V4-4-A22 | Vervangen dakraam Grenen tuimelvenster 134 x 118 cm | 1 | st |  | 8.504 |  | 710.95 |  | 0 | 1221.19 | 1477.6399 | V4-4-A22 | [7 empty] | 1713.8574
[12 empty] | incl. opslagen |  |  | incl. opslagen |  | incl. opslagen
|  | Verwijderen bestaand dakraam | 1 | st | 2.5 | 2.5 | 25 | 25 |  | 0 | 175 | 211.75 |  | norm | 181.5 | materiaal | 30.25 | 16.335 | 6.3525 | 22.6875 | 234.4375
|  | Verwijderen en herleggen pannen | 1 | pst | 0.5 | 0.5 |  | 0 |  | 0 | 30 | 36.3 |  | norm | 36.3 | materiaal | 0 | 3.267 | 0 | 3.267 | 39.567
|  | Verwijderen aftimmering | 5.04 | m¹ | 0.1 | 0.504 |  |  |  |  | 30.24 | 36.5904 |  | norm | 36.5904 | materiaal | 0 | 3.2931 | 0 | 3.2931 | 39.8835
| UK06 | Lev.+aanbr. dakraam 134 x 118 cm pannendak | 1 | st | 5 | 5 | 685.95 | 685.95 |  | 0 | 985.95 | 1192.9995 |  | norm | 363 | materiaal | 829.9995 | 32.67 | 174.2999 | 206.9699 | 1399.9694
Incl. standaard gootstuk pannendak
Incl. waterkerend manchet
Excl. standaard interieur afwerking (dagkant aftimmering)
Excl. Het gebruik van mobiele hijskraan indien nodig/mogelijk
| V4-4-A23 | Vervangen dakraam Grenen tuimelvenster 134 x 140 cm | 1 | st |  | 8.548 |  | 776.76 |  | 0 | 1289.64 | 1560.4644 | V4-4-A23 | [7 empty] | 1813.6917
[12 empty] | incl. opslagen |  |  | incl. opslagen |  | incl. opslagen
|  | Verwijderen bestaand dakraam | 1 | st | 2.5 | 2.5 | 25 | 25 |  | 0 | 175 | 211.75 |  | norm | 181.5 | materiaal | 30.25 | 16.335 | 6.3525 | 22.6875 | 234.4375
|  | Verwijderen en herleggen pannen | 1 | pst | 0.5 | 0.5 | 0 | 0 |  | 0 | 30 | 36.3 |  | norm | 36.3 | materiaal | 0 | 3.267 | 0 | 3.267 | 39.567
|  | Verwijderen aftimmering | 5.48 | m¹ | 0.1 | 0.548 |  |  |  |  | 32.88 | 39.7848 |  | norm | 39.7848 | materiaal | 0 | 3.5806 | 0 | 3.5806 | 43.3654
| UK08 | Lev.+aanbr. dakraam 134 x 140 cm pannendak | 1 | st | 5 | 5 | 751.76 | 751.76 |  | 0 | 1051.76 | 1272.6296 |  | norm | 363 | materiaal | 909.6296 | 32.67 | 191.0222 | 223.6922 | 1496.3218
Incl. standaard gootstuk pannendak
Incl. waterkerend manchet
Excl. standaard interieur afwerking (dagkant aftimmering)
Excl. Het gebruik van mobiele hijskraan indien nodig/mogelijk
| V4-4-A24 | Vervangen dakraam Grenen tuimelvenster 134 x 160 cm | 1 | st |  | 303.1191 |  | 867.36 |  | 0 | 1382.64 | 1672.9944 | V4-4-A24 | [7 empty] | 1949.5046
[12 empty] | incl. opslagen |  |  | incl. opslagen |  | incl. opslagen
|  | Verwijderen bestaand dakraam | 1 | st | 2.5 | 2.5 | 25 | 25 |  | 0 | 175 | 211.75 |  | norm | 181.5 | materiaal | 30.25 | 16.335 | 6.3525 | 22.6875 | 234.4375
|  | Verwijderen en herleggen pannen | 1 | pst | 0.5 | 0.5 |  | 0 |  | 0 | 30 | 36.3 |  | norm | 36.3 | materiaal | 0 | 3.267 | 0 | 3.267 | 39.567
| UK10 | Verwijderen aftimmering | 5.88 | m¹ | 0.1 | 0.588 |  |  |  |  | 35.28 | 42.6888 |  | norm | 42.6888 | materiaal | 0 | 3.842 | 0 | 3.842 | 46.5308
|  | Lev.+aanbr. dakraam 134 x 160 cm pannendak | 1 | st | 5 | 5 | 842.36 | 842.36 |  | 0 | 1142.36 | 1382.2556 |  | norm | 363 | materiaal | 1019.2556 | 32.67 | 214.0437 | 246.7137 | 1628.9693
Incl. standaard gootstuk pannendak
Incl. waterkerend manchet
Excl. standaard interieur afwerking (dagkant aftimmering)
Excl. Het gebruik van mobiele hijskraan indien nodig/mogelijk
| V4-4-B1 | Vervangen dakraam kunststof tuimelvenster 55 x 78 cm | 1 | st |  | 4.616 |  | 494.84 |  | 0 | 771.8 | 933.878 | V4-4-B1 | [7 empty] | 1089.7778
[12 empty] | incl. opslagen |  |  | incl. opslagen |  | incl. opslagen
|  | Verwijderen bestaand dakraam | 1 | st | 1.5 | 1.5 | 15 | 15 |  | 0 | 105 | 127.05 |  | norm | 108.9 | materiaal | 18.15 | 9.801 | 3.8115 | 13.6125 | 140.6625
|  | Verwijderen en herleggen pannen | 1 | pst | 0.35 | 0.35 |  | 0 |  | 0 | 21 | 25.41 |  | norm | 25.41 | materiaal | 0 | 2.2869 | 0 | 2.2869 | 27.6969
|  | Verwijderen aftimmering | 2.66 | m¹ | 0.1 | 0.266 |  |  |  |  | 15.96 | 19.3116 |  | norm | 19.3116 | materiaal | 0 | 1.738 | 0 | 1.738 | 21.0496
| CK02 | Lev.+aanbr. dakraam tuimelvenster 55 x 78 cm | 1 | st | 2.5 | 2.5 | 479.84 | 479.84 |  | 0 | 629.84 | 762.1064 |  | norm | 181.5 | materiaal | 580.6064 | 16.335 | 121.9273 | 138.2623 | 900.3687
Incl. standaard gootstuk pannendak
Incl. waterkerend manchet
Excl. standaard interieur afwerking (dagkant aftimmering)
Excl. Het gebruik van mobiele hijskraan indien nodig/mogelijk
| V4-4-B2 | Vervangen dakraam kunststof tuimelvenster 78 x 98 cm | 1 | st |  | 4.656 |  | 589.21 |  | 0 | 868.57 | 1050.9697 | V4-4-B2 | [7 empty] | 1231.1103
[12 empty] | incl. opslagen |  |  | incl. opslagen |  | incl. opslagen
|  | Verwijderen bestaand dakraam | 1 | st | 1.5 | 1.5 | 15 | 15 |  | 0 | 105 | 127.05 |  | norm | 108.9 | materiaal | 18.15 | 9.801 | 3.8115 | 13.6125 | 140.6625
|  | Verwijderen en herleggen pannen | 1 | pst | 0.35 | 0.35 | 0 | 0 |  | 0 | 21 | 25.41 |  | norm | 25.41 | materiaal | 0 | 2.2869 | 0 | 2.2869 | 27.6969
|  | Verwijderen aftimmering | 3.06 | m¹ | 0.1 | 0.306 |  |  |  |  | 18.36 | 22.2156 |  | norm | 22.2156 | materiaal | 0 | 1.9994 | 0 | 1.9994 | 24.215
|  | Lev.+aanbr. dakraam 55 x 98 cm | 1 | st | 2.5 | 2.5 | 574.21 | 574.21 |  | 0 | 724.21 | 876.2941 |  | norm | 181.5 | materiaal | 694.7941 | 16.335 | 145.9068 | 162.2418 | 1038.5359
| MK04 | Incl. standaard gootstuk pannendak
Incl. waterkerend manchet
Excl. standaard interieur afwerking (dagkant aftimmering)
Excl. Het gebruik van mobiele hijskraan indien nodig/mogelijk
| V4-4-B3 | Vervangen dakraam kunststof tuimelvenster 114 x 118 cm | 1 | st |  | 0 |  | 0 |  | 0 | 1229.86 | 1488.1306 | V4-4-B3 | [7 empty] | 1739.9677
[12 empty] | incl. opslagen |  |  | incl. opslagen |  | incl. opslagen
|  | Verwijderen bestaand dakraam | 1 | st | 2 | 2 | 25 | 25 |  | 0 | 145 | 175.45 |  | norm | 145.2 | materiaal | 30.25 | 13.068 | 6.3525 | 19.4205 | 194.8705
|  | Verwijderen en herleggen pannen | 1 | pst | 0.5 | 0.5 |  | 0 |  | 0 | 30 | 36.3 |  | norm | 36.3 | materiaal | 0 | 3.267 | 0 | 3.267 | 39.567
|  | Verwijderen aftimmering | 4.64 | m¹ | 0.1 | 0.464 |  |  |  |  | 27.84 | 33.6864 |  | norm | 33.6864 | materiaal | 0 | 3.0318 | 0 | 3.0318 | 36.7182
| SK06 | Lev.+aanbr. dakraam 114 x 118 cm pannendak | 1 | st | 4 | 4 | 787.02 | 787.02 |  | 0 | 1027.02 | 1242.6942 |  | norm | 290.4 | materiaal | 952.2942 | 26.136 | 199.9818 | 226.1178 | 1468.812
Incl. standaard gootstuk pannendak
Incl. waterkerend manchet
Excl. standaard interieur afwerking (dagkant aftimmering)
Excl. Het gebruik van mobiele hijskraan indien nodig/mogelijk
[12 empty] | incl. opslagen |  |  | incl. opslagen |  | incl. opslagen
| V4-4-B4 | Vervangen dakraam kunststof tuimelvenster 55 x 98 cm | 1 | st |  | 4.656 |  | 541.75 |  | 0 | 821.11 | 993.5431 | V4-4-B4 | [7 empty] | 1161.6241
[12 empty] | incl. opslagen |  |  | incl. opslagen |  | incl. opslagen
|  | Verwijderen bestaand dakraam | 1 | st | 1.5 | 1.5 | 15 | 15 |  | 0 | 105 | 127.05 |  | norm | 108.9 | materiaal | 18.15 | 9.801 | 3.8115 | 13.6125 | 140.6625
|  | Verwijderen en herleggen pannen | 1 | pst | 0.35 | 0.35 |  | 0 |  | 0 | 21 | 25.41 |  | norm | 25.41 | materiaal | 0 | 2.2869 | 0 | 2.2869 | 27.6969
|  | Verwijderen aftimmering | 3.06 | m¹ | 0.1 | 0.306 |  |  |  |  | 18.36 | 22.2156 |  | norm | 22.2156 | materiaal | 0 | 1.9994 | 0 | 1.9994 | 24.215
| CK04 | Lev.+aanbr. dakraam 55 x 98 cm pannendak | 1 | st | 2.5 | 2.5 | 526.75 | 526.75 |  | 0 | 676.75 | 818.8675 |  | norm | 181.5 | materiaal | 637.3675 | 16.335 | 133.8472 | 150.1822 | 969.0497
Incl. standaard gootstuk pannendak
Incl. waterkerend manchet
Excl. standaard interieur afwerking (dagkant aftimmering)
Excl. Het gebruik van mobiele hijskraan indien nodig/mogelijk
| V4-4-B5 | Vervangen dakraam kunststof tuimelvenster 55 x 118 cm | 1 | st |  | 5.696 |  | 597.3 |  | 0 | 939.06 | 1136.2626 | V4-4-B5 | [7 empty] | 1325.2542
[12 empty] | incl. opslagen |  |  | incl. opslagen |  | incl. opslagen
|  | Verwijderen bestaand dakraam | 1 | st | 2 | 2 | 20 | 20 |  | 0 | 140 | 169.4 |  | norm | 145.2 | materiaal | 24.2 | 13.068 | 5.082 | 18.15 | 187.55
|  | Verwijderen en herleggen pannen | 1 | pst | 0.35 | 0.35 |  | 0 |  | 0 | 21 | 25.41 |  | norm | 25.41 | materiaal | 0 | 2.2869 | 0 | 2.2869 | 27.6969
|  | Verwijderen aftimmering | 3.46 | m¹ | 0.1 | 0.346 |  |  |  |  | 20.76 | 25.1196 |  | norm | 25.1196 | materiaal | 0 | 2.2608 | 0 | 2.2608 | 27.3804
| CK06 | Lev.+aanbr. dakraam 55 x 118 cm pannendak | 1 | st | 3 | 3 | 577.3 | 577.3 |  | 0 | 757.3 | 916.333 |  | norm | 217.8 | materiaal | 698.533 | 19.602 | 146.6919 | 166.2939 | 1082.6269
Incl. standaard gootstuk pannendak
Incl. waterkerend manchet
Excl. standaard interieur afwerking (dagkant aftimmering)
Excl. Het gebruik van mobiele hijskraan indien nodig/mogelijk
| V4-4-B6 | Vervangen dakraam kunststof tuimelvenster 66 x 98 cm | 1 | st |  | 4.678 |  | 592.3 |  | 0 | 872.98 | 1056.3058 | V4-4-B6 | [7 empty] | 1237.3753
[12 empty] | incl. opslagen |  |  | incl. opslagen |  | incl. opslagen
|  | Verwijderen bestaand dakraam | 1 | st | 1.5 | 1.5 | 15 | 15 |  | 0 | 105 | 127.05 |  | norm | 108.9 | materiaal | 18.15 | 9.801 | 3.8115 | 13.6125 | 140.6625
|  | Verwijderen en herleggen pannen | 1 | pst | 0.35 | 0.35 | 0 | 0 |  | 0 | 21 | 25.41 |  | norm | 25.41 | materiaal | 0 | 2.2869 | 0 | 2.2869 | 27.6969
|  | Verwijderen aftimmering | 3.28 | m¹ | 0.1 | 0.328 |  |  |  |  | 19.68 | 23.8128 |  | norm | 23.8128 | materiaal | 0 | 2.1432 | 0 | 2.1432 | 25.956
| FK04 | Lev.+aanbr. dakraam 66 x 98 cm pannendak | 1 | st | 2.5 | 2.5 | 577.3 | 577.3 |  | 0 | 727.3 | 880.033 |  | norm | 181.5 | materiaal | 698.533 | 16.335 | 146.6919 | 163.0269 | 1043.0599
Incl. standaard gootstuk pannendak
Incl. waterkerend manchet
Excl. standaard interieur afwerking (dagkant aftimmering)
Excl. Het gebruik van mobiele hijskraan indien nodig/mogelijk
| V4-4-B7 | Vervangen dakraam kunststof tuimelvenster 66 x 118 cm | 1 | st |  | 5.768 |  | 627.11 |  | 0 | 973.19 | 1177.5599 | V4-4-B7 | [7 empty] | 1374.5967
[12 empty] | incl. opslagen |  |  | incl. opslagen |  | incl. opslagen
|  | Verwijderen bestaand dakraam | 1 | st | 2 | 2 | 20 | 20 |  | 0 | 140 | 169.4 |  | norm | 145.2 | materiaal | 24.2 | 13.068 | 5.082 | 18.15 | 187.55
|  | Verwijderen en herleggen pannen | 1 | pst | 0.5 | 0.5 |  | 0 |  | 0 | 30 | 36.3 |  | norm | 36.3 | materiaal | 0 | 3.267 | 0 | 3.267 | 39.567
|  | Verwijderen aftimmering | 2.68 | m¹ | 0.1 | 0.268 |  |  |  |  | 16.08 | 19.4568 |  | norm | 19.4568 | materiaal | 0 | 1.7511 | 0 | 1.7511 | 21.2079
| FK06 | Lev.+aanbr. dakraam 66 x 118 cm pannendak | 1 | st | 3 | 3 | 607.11 | 607.11 |  | 0 | 787.11 | 952.4031 |  | norm | 217.8 | materiaal | 734.6031 | 19.602 | 154.2667 | 173.8687 | 1126.2718
Incl. standaard gootstuk pannendak
Incl. waterkerend manchet
Excl. standaard interieur afwerking (dagkant aftimmering)
Excl. Het gebruik van mobiele hijskraan indien nodig/mogelijk
| V4-4-B8 | Vervangen dakraam kunststof tuimelvenster 66 x 140 cm | 1 | st |  | 6.912 |  | 685.24 |  | 0 | 1099.96 | 1330.9516 | V4-4-B8 | [7 empty] | 1550.2341
[12 empty] | incl. opslagen |  |  | incl. opslagen |  | incl. opslagen
|  | Verwijderen bestaand dakraam | 1 | st | 2 | 2 | 25 | 25 |  | 0 | 145 | 175.45 |  | norm | 145.2 | materiaal | 30.25 | 13.068 | 6.3525 | 19.4205 | 194.8705
|  | Verwijderen en herleggen pannen | 1 | pst | 0.5 | 0.5 | 0 | 0 |  | 0 | 30 | 36.3 |  | norm | 36.3 | materiaal | 0 | 3.267 | 0 | 3.267 | 39.567
|  | Verwijderen aftimmering | 4.12 | m¹ | 0.1 | 0.412 |  |  |  |  | 24.72 | 29.9112 |  | norm | 29.9112 | materiaal | 0 | 2.692 | 0 | 2.692 | 32.6032
| FK08 | Lev.+aanbr. dakraam 66 x 140 cm pannendak | 1 | st | 4 | 4 | 660.24 | 660.24 |  | 0 | 900.24 | 1089.2904 |  | norm | 290.4 | materiaal | 798.8904 | 26.136 | 167.767 | 193.903 | 1283.1934
Incl. standaard gootstuk pannendak
Incl. waterkerend manchet
Excl. standaard interieur afwerking (dagkant aftimmering)
Excl. Het gebruik van mobiele hijskraan indien nodig/mogelijk
| V4-4-B9 | Vervangen dakraam kunststof tuimelvenster 78 x 118 cm | 1 | st |  | 5.742 |  | 664.94 |  | 0 | 1009.46 | 1221.4466 | V4-4-B9 | [7 empty] | 1427.9261
[12 empty] | incl. opslagen |  |  | incl. opslagen |  | incl. opslagen
|  | Verwijderen bestaand dakraam | 1 | st | 2 | 2 | 20 | 20 |  | 0 | 140 | 169.4 |  | norm | 145.2 | materiaal | 24.2 | 13.068 | 5.082 | 18.15 | 187.55
|  | Verwijderen en herleggen pannen | 1 | pst | 0.35 | 0.35 | 0 | 0 |  | 0 | 21 | 25.41 |  | norm | 25.41 | materiaal | 0 | 2.2869 | 0 | 2.2869 | 27.6969
|  | Verwijderen aftimmering | 3.92 | m¹ | 0.1 | 0.392 |  |  |  |  | 23.52 | 28.4592 |  | norm | 28.4592 | materiaal | 0 | 2.5613 | 0 | 2.5613 | 31.0205
| MK06 | Lev.+aanbr. dakraam 78 x 118 cm pannendak | 1 | st | 3 | 3 | 644.94 | 644.94 |  | 0 | 824.94 | 998.1774 |  | norm | 217.8 | materiaal | 780.3774 | 19.602 | 163.8793 | 183.4813 | 1181.6587
Incl. standaard gootstuk pannendak
Incl. waterkerend manchet
Excl. standaard interieur afwerking (dagkant aftimmering)
Excl. Het gebruik van mobiele hijskraan indien nodig/mogelijk
| V4-4-B10 | Vervangen dakraam kunststof tuimelvenster 78 x 140 cm | 1 | st |  | 6.936 |  | 713 |  | 0 | 1129.16 | 1366.2836 | V4-4-B10 | [7 empty] | 1592.7767
[12 empty] | incl. opslagen |  |  | incl. opslagen |  | incl. opslagen
|  | Verwijderen bestaand dakraam | 1 | st | 2 | 2 | 25 | 25 |  | 0 | 145 | 175.45 |  | norm | 145.2 | materiaal | 30.25 | 13.068 | 6.3525 | 19.4205 | 194.8705
|  | Verwijderen en herleggen pannen | 1 | pst | 0.5 | 0.5 |  | 0 |  | 0 | 30 | 36.3 |  | norm | 36.3 | materiaal | 0 | 3.267 | 0 | 3.267 | 39.567
|  | Verwijderen aftimmering | 4.36 | m¹ | 0.1 | 0.436 |  |  |  |  | 26.16 | 31.6536 |  | norm | 31.6536 | materiaal | 0 | 2.8488 | 0 | 2.8488 | 34.5024
| MK08 | Lev.+aanbr. dakraam 78 x 140 cm pannendak | 1 | st | 4 | 4 | 688 | 688 |  | 0 | 928 | 1122.88 |  | norm | 290.4 | materiaal | 832.48 | 26.136 | 174.8208 | 200.9568 | 1323.8368
Incl. standaard gootstuk pannendak
Incl. waterkerend manchet
Excl. standaard interieur afwerking (dagkant aftimmering)
Excl. Het gebruik van mobiele hijskraan indien nodig/mogelijk
| V4-4-B11 | Vervangen dakraam kunststof tuimelvenster 78 x 160 cm | 1 | st |  | 8.476 |  | 815.31 |  | 0 | 1323.87 | 1601.8827 | V4-4-B11 | [7 empty] | 1864.4352
[12 empty] | incl. opslagen |  |  | incl. opslagen |  | incl. opslagen
|  | Verwijderen bestaand dakraam | 1 | st | 2.5 | 2.5 | 25 | 25 |  | 0 | 175 | 211.75 |  | norm | 181.5 | materiaal | 30.25 | 16.335 | 6.3525 | 22.6875 | 234.4375
|  | Verwijderen en herleggen pannen | 1 | pst | 0.5 | 0.5 |  | 0 |  | 0 | 30 | 36.3 |  | norm | 36.3 | materiaal | 0 | 3.267 | 0 | 3.267 | 39.567
|  | Verwijderen aftimmering | 4.76 | m¹ | 0.1 | 0.476 |  |  |  |  | 28.56 | 34.5576 |  | norm | 34.5576 | materiaal | 0 | 3.1102 | 0 | 3.1102 | 37.6678
| MK10 | Lev.+aanbr. dakraam 78 x 160 cm pannendak | 1 | st | 5 | 5 | 790.31 | 790.31 |  | 0 | 1090.31 | 1319.2751 |  | norm | 363 | materiaal | 956.2751 | 32.67 | 200.8178 | 233.4878 | 1552.7629
Incl. standaard gootstuk pannendak
Incl. waterkerend manchet
Excl. standaard interieur afwerking (dagkant aftimmering)
Excl. Het gebruik van mobiele hijskraan indien nodig/mogelijk
| V4-4-B12 | Vervangen dakraam kunststof tuimelvenster 94 x 118 cm | 1 | st |  | 6.924 |  | 774.84 |  | 0 | 1190.28 | 1440.2388 | V4-4-B12 | [7 empty] | 1682.3671
[12 empty] | incl. opslagen |  |  | incl. opslagen |  | incl. opslagen
|  | Verwijderen bestaand dakraam | 1 | st | 2 | 2 | 25 | 25 |  | 0 | 145 | 175.45 |  | norm | 145.2 | materiaal | 30.25 | 13.068 | 6.3525 | 19.4205 | 194.8705
|  | Verwijderen en herleggen pannen | 1 | pst | 0.5 | 0.5 |  | 0 |  | 0 | 30 | 36.3 |  | norm | 36.3 | materiaal | 0 | 3.267 | 0 | 3.267 | 39.567
|  | Verwijderen aftimmering | 4.24 | m¹ | 0.1 | 0.424 |  |  |  |  | 25.44 | 30.7824 |  | norm | 30.7824 | materiaal | 0 | 2.7704 | 0 | 2.7704 | 33.5528
| PK06 | Lev.+aanbr. dakraam 94 x 118 cm pannendak | 1 | st | 4 | 4 | 749.84 | 749.84 |  | 0 | 989.84 | 1197.7064 |  | norm | 290.4 | materiaal | 907.3064 | 26.136 | 190.5343 | 216.6703 | 1414.3767
Incl. standaard gootstuk pannendak
Incl. waterkerend manchet
Excl. standaard interieur afwerking (dagkant aftimmering)
Excl. Het gebruik van mobiele hijskraan indien nodig/mogelijk
| V4-4-B13 | Vervangen dakraam kunststof tuimelvenster 94 x 140 cm | 1 | st |  | 8.468 |  | 823.12 |  | 0 | 1331.2 | 1610.752 | V4-4-B13 | [7 empty] | 1875.2367
[12 empty] | incl. opslagen |  |  | incl. opslagen |  | incl. opslagen
|  | Verwijderen bestaand dakraam | 1 | st | 2.5 | 2.5 | 25 | 25 |  | 0 | 175 | 211.75 |  | norm | 181.5 | materiaal | 30.25 | 16.335 | 6.3525 | 22.6875 | 234.4375
|  | Verwijderen en herleggen pannen | 1 | pst | 0.5 | 0.5 | 0 | 0 |  | 0 | 30 | 36.3 |  | norm | 36.3 | materiaal | 0 | 3.267 | 0 | 3.267 | 39.567
|  | Verwijderen aftimmering | 4.68 | m¹ | 0.1 | 0.468 |  |  |  |  | 28.08 | 33.9768 |  | norm | 33.9768 | materiaal | 0 | 3.0579 | 0 | 3.0579 | 37.0347
| PK08 | Lev.+aanbr. dakraam 94 x 140 cm pannendak | 1 | st | 5 | 5 | 798.12 | 798.12 |  | 0 | 1098.12 | 1328.7252 |  | norm | 363 | materiaal | 965.7252 | 32.67 | 202.8023 | 235.4723 | 1564.1975
Incl. standaard gootstuk pannendak
Incl. waterkerend manchet
Excl. standaard interieur afwerking (dagkant aftimmering)
Excl. Het gebruik van mobiele hijskraan indien nodig/mogelijk
| V4-4-B14 | Vervangen dakraam kunststof tuimelvenster 94 x 160 cm | 1 | st |  | 8.508 |  | 881.09 |  | 0 | 1391.57 | 1683.7997 | V4-4-B14 | [7 empty] | 1963.2759
[12 empty] | incl. opslagen |  |  | incl. opslagen |  | incl. opslagen
|  | Verwijderen bestaand dakraam | 1 | st | 2.5 | 2.5 | 25 | 25 |  | 0 | 175 | 211.75 |  | norm | 181.5 | materiaal | 30.25 | 16.335 | 6.3525 | 22.6875 | 234.4375
|  | Verwijderen en herleggen pannen | 1 | pst | 0.5 | 0.5 |  | 0 |  | 0 | 30 | 36.3 |  | norm | 36.3 | materiaal | 0 | 3.267 | 0 | 3.267 | 39.567
|  | Verwijderen aftimmering | 5.08 | m¹ | 0.1 | 0.508 |  |  |  |  | 30.48 | 36.8808 |  | norm | 36.8808 | materiaal | 0 | 3.3193 | 0 | 3.3193 | 40.2001
| PK10 | Lev.+aanbr. dakraam 94 x 160 cm pannendak | 1 | st | 5 | 5 | 856.09 | 856.09 |  | 0 | 1156.09 | 1398.8689 |  | norm | 363 | materiaal | 1035.8689 | 32.67 | 217.5325 | 250.2025 | 1649.0714
Incl. standaard gootstuk pannendak
Incl. waterkerend manchet
Excl. standaard interieur afwerking (dagkant aftimmering)
Excl. Het gebruik van mobiele hijskraan indien nodig/mogelijk
| V4-4-B15 | Vervangen dakraam kunststof tuimelvenster 114 x 140 cm | 1 | st |  | 8.508 |  | 892.97 |  | 0 | 1403.45 | 1698.1745 | V4-4-B15 | [7 empty] | 1980.6694
[12 empty] | incl. opslagen |  |  | incl. opslagen |  | incl. opslagen
|  | Verwijderen bestaand dakraam | 1 | st | 2.5 | 2.5 | 25 | 25 |  | 0 | 175 | 211.75 |  | norm | 181.5 | materiaal | 30.25 | 16.335 | 6.3525 | 22.6875 | 234.4375
|  | Verwijderen en herleggen pannen | 1 | pst | 0.5 | 0.5 |  | 0 |  | 0 | 30 | 36.3 |  | norm | 36.3 | materiaal | 0 | 3.267 | 0 | 3.267 | 39.567
|  | Verwijderen aftimmering | 5.08 | m¹ | 0.1 | 0.508 |  |  |  |  | 30.48 | 36.8808 |  | norm | 36.8808 | materiaal | 0 | 3.3193 | 0 | 3.3193 | 40.2001
| SK08 | Lev.+aanbr. dakraam 114 x 140 cm pannendak | 1 | st | 5 | 5 | 867.97 | 867.97 |  | 0 | 1167.97 | 1413.2437 |  | norm | 363 | materiaal | 1050.2437 | 32.67 | 220.5512 | 253.2212 | 1666.4649
Incl. standaard gootstuk pannendak
Incl. waterkerend manchet
Excl. standaard interieur afwerking (dagkant aftimmering)
Excl. Het gebruik van mobiele hijskraan indien nodig/mogelijk
| V4-4-B16 | Vervangen dakraam kunststof tuimelvenster 114 x 160 cm | 1 | st |  | 8.548 |  | 978.25 |  | 0 | 1491.13 | 1804.2673 | V4-4-B16 | [7 empty] | 2108.6933
[12 empty] | incl. opslagen |  |  | incl. opslagen |  | incl. opslagen
|  | Verwijderen bestaand dakraam | 1 | st | 2.5 | 2.5 | 25 | 25 |  | 0 | 175 | 211.75 |  | norm | 181.5 | materiaal | 30.25 | 16.335 | 6.3525 | 22.6875 | 234.4375
|  | Verwijderen en herleggen pannen | 1 | pst | 0.5 | 0.5 |  | 0 |  | 0 | 30 | 36.3 |  | norm | 36.3 | materiaal | 0 | 3.267 | 0 | 3.267 | 39.567
|  | Verwijderen aftimmering | 5.48 | m¹ | 0.1 | 0.548 |  |  |  |  | 32.88 | 39.7848 |  | norm | 39.7848 | materiaal | 0 | 3.5806 | 0 | 3.5806 | 43.3654
| SK10 | Lev.+aanbr. dakraam 114 x 160 cm pannendak | 1 | st | 5 | 5 | 953.25 | 953.25 |  | 0 | 1253.25 | 1516.4325 |  | norm | 363 | materiaal | 1153.4325 | 32.67 | 242.2208 | 274.8908 | 1791.3233
Incl. standaard gootstuk pannendak
Incl. waterkerend manchet
Excl. standaard interieur afwerking (dagkant aftimmering)
Excl. Het gebruik van mobiele hijskraan indien nodig/mogelijk
| V4-4-B17 | Vervangen dakraam kunststof tuimelvenster 134 x 98 cm | 1 | st |  | 6.964 |  | 840.93 |  | 0 | 1258.77 | 1523.1117 | V4-4-B17 | [7 empty] | 1782.2948
[12 empty] | incl. opslagen |  |  | incl. opslagen |  | incl. opslagen
|  | Verwijderen bestaand dakraam | 1 | st | 2 | 2 | 25 | 25 |  | 0 | 145 | 175.45 |  | norm | 145.2 | materiaal | 30.25 | 13.068 | 6.3525 | 19.4205 | 194.8705
|  | Verwijderen en herleggen pannen | 1 | pst | 0.5 | 0.5 | 0 | 0 |  | 0 | 30 | 36.3 |  | norm | 36.3 | materiaal | 0 | 3.267 | 0 | 3.267 | 39.567
|  | Verwijderen aftimmering | 4.64 | m¹ | 0.1 | 0.464 |  |  |  |  | 27.84 | 33.6864 |  | norm | 33.6864 | materiaal | 0 | 3.0318 | 0 | 3.0318 | 36.7182
| UK04 | Lev.+aanbr. dakraam 134 x 98 cm pannendak | 1 | st | 4 | 4 | 815.93 | 815.93 |  | 0 | 1055.93 | 1277.6753 |  | norm | 290.4 | materiaal | 987.2753 | 26.136 | 207.3278 | 233.4638 | 1511.1391
Incl. standaard gootstuk pannendak
Incl. waterkerend manchet
Excl. standaard interieur afwerking (dagkant aftimmering)
Excl. Het gebruik van mobiele hijskraan indien nodig/mogelijk
| V4-4-B18 | Vervangen dakraam kunststof tuimelvenster 134 x 140 cm | 1 | st |  | 8.548 |  | 776.7603 |  | 0 | 1289.6403 | 1560.4648 | V4-4-B18 | [7 empty] | 1813.6922
[12 empty] | incl. opslagen |  |  | incl. opslagen |  | incl. opslagen
|  | Verwijderen bestaand dakraam | 1 | st | 2.5 | 2.5 | 25 | 25 |  | 0 | 175 | 211.75 |  | norm | 181.5 | materiaal | 30.25 | 16.335 | 6.3525 | 22.6875 | 234.4375
|  | Verwijderen en herleggen pannen | 1 | pst | 0.5 | 0.5 | 0 | 0 |  | 0 | 30 | 36.3 |  | norm | 36.3 | materiaal | 0 | 3.267 | 0 | 3.267 | 39.567
|  | Verwijderen aftimmering | 5.48 | m¹ | 0.1 | 0.548 |  |  |  |  | 32.88 | 39.7848 |  | norm | 39.7848 | materiaal | 0 | 3.5806 | 0 | 3.5806 | 43.3654
| UK08 | Lev.+aanbr. dakraam 134 x 140 cm pannendak | 1 | st | 5 | 5 | 751.7603 | 751.7603 |  | 0 | 1051.7603 | 1272.63 |  | norm | 363 | materiaal | 909.63 | 32.67 | 191.0223 | 223.6923 | 1496.3223
Incl. standaard gootstuk pannendak
Incl. waterkerend manchet
Excl. standaard interieur afwerking (dagkant aftimmering)
Excl. Het gebruik van mobiele hijskraan indien nodig/mogelijk
| V4-4-B19 | Vervangen dakraam kunststof tuimelvenster 134 x 160 cm | 1 | st |  | 8.588 |  | 1106.83 |  | 0 | 1622.11 | 1962.7531 | V4-4-B19 | [7 empty] | 2300.1126
[12 empty] | incl. opslagen |  |  | incl. opslagen |  | incl. opslagen
|  | Verwijderen bestaand dakraam | 1 | st | 2.5 | 2.5 | 25 | 25 |  | 0 | 175 | 211.75 |  | norm | 181.5 | materiaal | 30.25 | 16.335 | 6.3525 | 22.6875 | 234.4375
|  | Verwijderen en herleggen pannen | 1 | pst | 0.5 | 0.5 |  | 0 |  | 0 | 30 | 36.3 |  | norm | 36.3 | materiaal | 0 | 3.267 | 0 | 3.267 | 39.567
| UK10 | Verwijderen aftimmering | 5.88 | m¹ | 0.1 | 0.588 |  |  |  |  | 35.28 | 42.6888 |  | norm | 42.6888 | materiaal | 0 | 3.842 | 0 | 3.842 | 46.5308
|  | Lev.+aanbr. dakraam 134 x 160 cm pannendak | 1 | st | 5 | 5 | 1081.83 | 1081.83 |  | 0 | 1381.83 | 1672.0143 |  | norm | 363 | materiaal | 1309.0143 | 32.67 | 274.893 | 307.563 | 1979.5773
Incl. standaard gootstuk pannendak
Incl. waterkerend manchet
Excl. standaard interieur afwerking (dagkant aftimmering)
Excl. Het gebruik van mobiele hijskraan indien nodig/mogelijk
| V4-4-X | Bijkomende kosten | 1 | pst |  | 1 |  | 35 |  | 0 | 95 | 114.95 | V4-4-X | [7 empty] | 130.3775
|  | opmerking: | [9 empty] | incl. opslagen |  |  | incl. opslagen |  | incl. opslagen
| V4-4-X1 | Dagkantaftimmering | 1 | m¹ | 1 | 1 | 35 | 35 |  | 0 | 95 | 114.95 |  | norm | 72.6 | materiaal | 42.35 | 6.534 | 8.8935 | 15.4275 | 130.3775
| V5 | Level 5 - VENTILATIE
|  | Vervangen ventilatierooster in kozijn (zie beglazing) |  |  |  | 0 |  | 0 |  | 0 | 0 | 0 | 0
opmerking: zie beglazing V3
| V5-1-A |  | 1 | pst |  | 0 |  | 0 |  | 0 | 0 | 0 | V5-1-A | [7 empty] | 0
| V5-1-A1 | Schouw op locatie | 1 | pst |  | 0 |  | 0 |  | 75 | 75 | 75 |  |  | 100% | 75 | 0 |  | 15.75 | 15.75 | 90.75
| V5-1-A2 | Gebruik steiger | 1 | pst |  | 0 |  | 0 |  | 150 | 150 | 150 |  |  | 30% | 45 | 105 |  | 31.5 | 31.5 | 181.5
| V5-1-B | Vervangen bestaande mechanische ventilatiebox*
(Type 1. Vrijstaande woning)
Een vrijstaande woning is een zelfstandige woning die geen enkele gemeenschappelijke wand, vloer of plafond deelt met een andere woning. De woning staat volledig los van andere gebouwen en is aan alle zijden vrij toegankelijk.
(Type 2. Twee-onder-een-kapwoning / Hoekwoning)
Een twee-onder-een-kapwoning is een woning die één gemeenschappelijke muur deelt met één andere woning. Een hoekwoning is de eindwoning van een rij (zie tussenwoning) en deelt aan één zijde een muur met de aangrenzende woning.
(Type 3. Tussenwoning)
Een tussenwoning is een woning die aan twee zijden een gemeenschappelijke muur deelt met andere woningen in een aaneengesloten rij. Het is een onderdeel van een rij van minstens drie woningen, waarbij de woning volledig ingesloten is tussen andere woningen.
(Type 4. Meergezinswoning)
Een meergezinswoning is een gebouw waarin zich twee of meer afzonderlijke woningen bevinden die boven, onder of naast elkaar zijn gesitueerd, maar die geen eigen grond rondom het gebouw hebben. Dit type omvat appartementen, flats en maisonnettes. De woningen delen doorgaans een centrale entree, trappenhuis of lift.
(Type 5. Repeterende woning)
Een repeterende woning is geen woningtype op basis van bouwvorm of ligging, maar een aanduiding van de herhaling in ontwerp of plattegrond binnen een woonproject. Repeterende woningen kunnen elke van de bovengenoemde typen zijn, zolang ze qua ontwerp en indeling grotendeels identiek en herhaald zijn binnen een reeks. Dit doet zich alleen voor in het kader van een wijkaanpak.
| V5-1-B1 | Vervangen bestaande mechanische ventilatiebox* | 1 | pst |  | 0 |  | 0 |  | 1478.32 | 1478.32 | 1478.32 | V5-1-B1 | [7 empty] | 1788.7672
opmerking: Roosters in ramen (zie V2-' '-X)
|  | Vervangen bestaande mechanische ventilatiebox* | 1 | pst |  | 0 |  | 0 | 1478.32 | 1478.32 | 1478.32 | 1478.32 |  |  | 30% | 443.496 | 1034.824 |  | 310.4472 | 310.4472 | 1788.7672
CO2 Ruimtesensor RF/Wired Wit
Box Silent RF 230VAC gelijkstr. randaarde
CO2 Ruimtesensor RF/Wired Wit
Bedieningsschakelaar RF/BAT Wit
1 meter buis, 1x bocht 90 125mm, 1x bocht 45 125mm, 1x sok125mm, 2x beugel 125mm
Panflex master oso aks wb geluiddemper
Klein/bevestigingsmateriaal
Aanbrengen stroomvoeding voor co2 sensor
Inregelen + inregelrapport
| V5-1-B1 | Vervangen bestaande mechanische ventilatiebox* (Type 1. Vrijstaande woning) | 1 | pst |  | 0 |  | 0 |  | 1478.32 | 1478.32 | 1478.32 | V5-1-B1 | [7 empty] | 1788.7672
opmerking: Roosters in ramen (zie V2-' '-X)
|  | Vervangen bestaande mechanische ventilatiebox* (Type 1. Vrijstaande woning) | 1 | pst |  | 0 |  | 0 | 1478.32 | 1478.32 | 1478.32 | 1478.32 |  |  | 30% | 443.496 | 1034.824 |  | 310.4472 | 310.4472 | 1788.7672
CO2 Ruimtesensor RF/Wired Wit
Box Silent RF 230VAC gelijkstr. randaarde
CO2 Ruimtesensor RF/Wired Wit
Bedieningsschakelaar RF/BAT Wit
1 meter buis, 1x bocht 90 125mm, 1x bocht 45 125mm, 1x sok125mm, 2x beugel 125mm
Panflex master oso aks wb geluiddemper
Klein/bevestigingsmateriaal
Aanbrengen stroomvoeding voor co2 sensor
Inregelen + inregelrapport
| V5-1-B2 | Vervangen bestaande mechanische ventilatiebox* (Type 2. Twee-onder-een-kapwoning / Hoekwoning) | 1 | pst |  | 0 |  | 0 |  | 0 | 0 | 0 | V5-1-B2 | [7 empty] | 0
opmerking: Roosters in ramen (zie V2-' '-X)
|  | Vervangen bestaande mechanische ventilatiebox* (Type 2. Twee-onder-een-kapwoning / Hoekwoning) | 1 | pst |  | 0 |  | 0 |  | 0 | 0 | 0 |  |  | 30% | 0 | 0 |  | 0 | 0 | 0
CO2 Ruimtesensor RF/Wired Wit
Box Silent RF 230VAC gelijkstr. randaarde
CO2 Ruimtesensor RF/Wired Wit
|  | Bedieningsschakelaar RF/BAT Wit | 11
1 meter buis, 1x bocht 90 125mm, 1x bocht 45 125mm, 1x sok125mm, 2x beugel 125mm
Panflex master oso aks wb geluiddemper
Klein/bevestigingsmateriaal
Aanbrengen stroomvoeding voor co2 sensor
Inregelen + inregelrapport
| V5-1-B3 | Vervangen bestaande mechanische ventilatiebox* (Type 3. Tussenwoning) | 1 | pst |  | 0 |  | 0 |  | 0 | 0 | 0 | V5-1-B3 | [7 empty] | 0
opmerking: Roosters in ramen (zie V2-' '-X)
|  | Vervangen bestaande mechanische ventilatiebox* (Type 3. Tussenwoning) | 1 | pst |  | 0 |  | 0 |  | 0 | 0 | 0 |  |  | 30% | 0 | 0 |  | 0 | 0 | 0
CO2 Ruimtesensor RF/Wired Wit
Box Silent RF 230VAC gelijkstr. randaarde
CO2 Ruimtesensor RF/Wired Wit
Bedieningsschakelaar RF/BAT Wit
1 meter buis, 1x bocht 90 125mm, 1x bocht 45 125mm, 1x sok125mm, 2x beugel 125mm
Panflex master oso aks wb geluiddemper
Klein/bevestigingsmateriaal
Aanbrengen stroomvoeding voor co2 sensor
Inregelen + inregelrapport
| V5-1-B4 | Vervangen bestaande mechanische ventilatiebox* (Type 4. Meergezinswoning) | 1 | pst |  | 0 |  | 0 |  | 0 | 0 | 0 | V5-1-B4 | [7 empty] | 0
opmerking: Roosters in ramen (zie V2-' '-X)
|  | Vervangen bestaande mechanische ventilatiebox* (Type 4. Meergezinswoning) | 1 | pst |  | 0 |  | 0 |  | 0 | 0 | 0 |  |  | 30% | 0 | 0 |  | 0 | 0 | 0
CO2 Ruimtesensor RF/Wired Wit
Box Silent RF 230VAC gelijkstr. randaarde
CO2 Ruimtesensor RF/Wired Wit
Bedieningsschakelaar RF/BAT Wit
1 meter buis, 1x bocht 90 125mm, 1x bocht 45 125mm, 1x sok125mm, 2x beugel 125mm
Panflex master oso aks wb geluiddemper
Klein/bevestigingsmateriaal
Aanbrengen stroomvoeding voor co2 sensor
Inregelen + inregelrapport
| V5-1-B5 | Vervangen bestaande mechanische ventilatiebox* (Type 5. Repeterende woning) | 1 | pst |  | 0 |  | 0 |  | 0 | 0 | 0 | V5-1-B5 | [7 empty] | 0
opmerking: Roosters in ramen (zie V2-' '-X)
|  | Vervangen bestaande mechanische ventilatiebox* (Type 5. Repeterende woning) | 1 | pst |  | 0 |  | 0 |  | 0 | 0 | 0 |  |  | 30% | 0 | 0 |  | 0 | 0 | 0
CO2 Ruimtesensor RF/Wired Wit
Box Silent RF 230VAC gelijkstr. randaarde
CO2 Ruimtesensor RF/Wired Wit
Bedieningsschakelaar RF/BAT Wit
1 meter buis, 1x bocht 90 125mm, 1x bocht 45 125mm, 1x sok125mm, 2x beugel 125mm
Panflex master oso aks wb geluiddemper
Klein/bevestigingsmateriaal
Aanbrengen stroomvoeding voor co2 sensor
Inregelen + inregelrapport
| V5-1-C | Plaatsen van mechanische ventilatiebox* systeem
| V5-1-C1 | Plaatsen van mechanische ventilatiebox* systeem | 1 | pst |  | 0 |  | 0 |  | 2561.67 | 2561.67 | 2561.67 | V5-1-C1 | [7 empty] | 3099.6207
opmerking: Roosters in ramen (zie V2-' '-X)
|  | Plaatsen van mechanische ventilatiebox* systeem | 1 | pst |  | 0 |  | 0 | 2561.67 | 2561.67 | 2561.67 | 2561.67 |  |  | 35% | 896.5845 | 1665.0855 |  | 537.9507 | 537.9507 | 3099.6207
Box Silent RF 230VAC gelijkstr. randaarde
CO2 Ruimtesensor RF/Wired Wit
Bedieningsschakelaar RF/BAT Wit
Dakdoorvoer 15-67° geïsoleerd 150/160mm tbv luchtafvoer incl. indekstuk
Luchtdicht dakdoorvoermanchet 150-186 0-55°
5 meter buis, 1x verloop 125x160mm, 1x 2x bocht 90 160mm, 2x bocht 45 160mm, 2x sok 160mm, 4x beugel 160mm
Panflex master oso aks wb geluiddemper
Klein/bevestigingsmateriaal
Aanbrengen wcd ten behoeve van mv box en co2 sensor
Inregelen en inregelrapport aanleveren
| V5-1-C1 | Plaatsen van mechanische ventilatiebox* systeem (Type 1. Vrijstaande woning) | 1 | pst |  | 0 |  | 0 |  | 2561.67 | 2561.67 | 2561.67 | V5-1-C1 | [7 empty] | 3099.6207
opmerking: Roosters in ramen (zie V2-' '-X)
|  | Plaatsen van mechanische ventilatiebox* systeem (Type 1. Vrijstaande woning) | 1 | pst |  | 0 |  | 0 | 2561.67 | 2561.67 | 2561.67 | 2561.67 |  |  | 35% | 896.5845 | 1665.0855 |  | 537.9507 | 537.9507 | 3099.6207
Box Silent RF 230VAC gelijkstr. randaarde
CO2 Ruimtesensor RF/Wired Wit
Bedieningsschakelaar RF/BAT Wit
Dakdoorvoer 15-67° geïsoleerd 150/160mm tbv luchtafvoer incl. indekstuk
Luchtdicht dakdoorvoermanchet 150-186 0-55°
5 meter buis, 1x verloop 125x160mm, 1x 2x bocht 90 160mm, 2x bocht 45 160mm, 2x sok 160mm, 4x beugel 160mm
Panflex master oso aks wb geluiddemper
Klein/bevestigingsmateriaal
Aanbrengen wcd ten behoeve van mv box en co2 sensor
Inregelen en inregelrapport aanleveren
| V5-1-C2 | Plaatsen van mechanische ventilatiebox* systeem (Type 2. Twee-onder-een-kapwoning / Hoekwoning) | 1 | pst |  | 0 |  | 0 |  | 0 | 0 | 0 | V5-1-C2 | [7 empty] | 0
opmerking: Roosters in ramen (zie V2-' '-X)
|  | Plaatsen van mechanische ventilatiebox* systeem (Type 2. Twee-onder-een-kapwoning / Hoekwoning) | 1 | pst |  | 0 |  | 0 |  | 0 | 0 | 0 |  |  | 35% | 0 | 0 |  | 0 | 0 | 0
Box Silent RF 230VAC gelijkstr. randaarde
CO2 Ruimtesensor RF/Wired Wit
Bedieningsschakelaar RF/BAT Wit
Dakdoorvoer 15-67° geïsoleerd 150/160mm tbv luchtafvoer incl. indekstuk
Luchtdicht dakdoorvoermanchet 150-186 0-55°
5 meter buis, 1x verloop 125x160mm, 1x 2x bocht 90 160mm, 2x bocht 45 160mm, 2x sok 160mm, 4x beugel 160mm
Panflex master oso aks wb geluiddemper
Klein/bevestigingsmateriaal
Aanbrengen wcd ten behoeve van mv box en co2 sensor
Inregelen en inregelrapport aanleveren
| V5-1-C3 | Plaatsen van mechanische ventilatiebox* systeem (Type 3. Tussenwoning) | 1 | pst |  | 0 |  | 0 |  | 0 | 0 | 0 | V5-1-C3 | [7 empty] | 0
opmerking: Roosters in ramen (zie V2-' '-X)
|  | Plaatsen van mechanische ventilatiebox* systeem (Type 3. Tussenwoning) | 1 | pst |  | 0 |  | 0 |  | 0 | 0 | 0 |  |  | 35% | 0 | 0 |  | 0 | 0 | 0
Box Silent RF 230VAC gelijkstr. randaarde
CO2 Ruimtesensor RF/Wired Wit
Bedieningsschakelaar RF/BAT Wit
Dakdoorvoer 15-67° geïsoleerd 150/160mm tbv luchtafvoer incl. indekstuk
Luchtdicht dakdoorvoermanchet 150-186 0-55°
5 meter buis, 1x verloop 125x160mm, 1x 2x bocht 90 160mm, 2x bocht 45 160mm, 2x sok 160mm, 4x beugel 160mm
Panflex master oso aks wb geluiddemper
Klein/bevestigingsmateriaal
Aanbrengen wcd ten behoeve van mv box en co2 sensor
Inregelen en inregelrapport aanleveren
| V5-1-C4 | Plaatsen van mechanische ventilatiebox* systeem (Type 4. Meergezinswoning) | 1 | pst |  | 0 |  | 0 |  | 0 | 0 | 0 | V5-1-C4 | [7 empty] | 0
opmerking: Roosters in ramen (zie V2-' '-X)
|  | Plaatsen van mechanische ventilatiebox* systeem (Type 4. Meergezinswoning) | 1 | pst |  | 0 |  | 0 |  | 0 | 0 | 0 |  |  | 35% | 0 | 0 |  | 0 | 0 | 0
Box Silent RF 230VAC gelijkstr. randaarde
CO2 Ruimtesensor RF/Wired Wit
Bedieningsschakelaar RF/BAT Wit
Dakdoorvoer 15-67° geïsoleerd 150/160mm tbv luchtafvoer incl. indekstuk
Luchtdicht dakdoorvoermanchet 150-186 0-55°
5 meter buis, 1x verloop 125x160mm, 1x 2x bocht 90 160mm, 2x bocht 45 160mm, 2x sok 160mm, 4x beugel 160mm
Panflex master oso aks wb geluiddemper
Klein/bevestigingsmateriaal
Aanbrengen wcd ten behoeve van mv box en co2 sensor
Inregelen en inregelrapport aanleveren
| V5-1-C5 | Plaatsen van mechanische ventilatiebox* systeem (Type 5. Repeterende woning) | 1 | pst |  | 0 |  | 0 |  | 0 | 0 | 0 | V5-1-C5 | [7 empty] | 0
opmerking: Roosters in ramen (zie V2-' '-X)
|  | Plaatsen van mechanische ventilatiebox* systeem (Type 5. Repeterende woning) | 1 | pst |  | 0 |  | 0 |  | 0 | 0 | 0 |  |  | 35% | 0 | 0 |  | 0 | 0 | 0
Box Silent RF 230VAC gelijkstr. randaarde
CO2 Ruimtesensor RF/Wired Wit
Bedieningsschakelaar RF/BAT Wit
Dakdoorvoer 15-67° geïsoleerd 150/160mm tbv luchtafvoer incl. indekstuk
Luchtdicht dakdoorvoermanchet 150-186 0-55°
5 meter buis, 1x verloop 125x160mm, 1x 2x bocht 90 160mm, 2x bocht 45 160mm, 2x sok 160mm, 4x beugel 160mm
Panflex master oso aks wb geluiddemper
Klein/bevestigingsmateriaal
Aanbrengen wcd ten behoeve van mv box en co2 sensor
Inregelen en inregelrapport aanleveren
|  | Kanaalwerk | 1 | pst |  | 0 |  | 0 |  | 1485
| B5-1-C6 | Kanaalwerk ten behoeve van MV minimaal 8,0 m¹ | 1 | pst |  | 0 |  | 0 |  | 1320 | 1320 | 1320 |  |  | 40% | 528 | 792 |  | 277.2 | 277.2 | 1597.2
| B5-1-C7 | Kanaalwerk boven de 8,0 m¹ | 1 | m¹ |  | 0 |  | 0 |  | 165 | 165 | 165 |  |  | 40% | 66 | 99 |  | 34.65 | 34.65 | 199.65
| V5-1-D | Plaatsen van decentrale mechanische WTW** systeem
| V5-1-D1 | Plaatsen van decentrale mechanische WTW** | 1 | pst |  | 0 |  | 0 |  | 5627.01 | 5627.01 | 5627.01 | V5-1-D1 | [7 empty] | 6808.6821
opmerking: Roosters in ramen (zie V2-' '-X)
|  | Plaatsen van decentrale mechanische WTW** | 1 | pst |  | 0 |  | 0 | 5627.01 | 5627.01 | 5627.01 | 5627.01 |  |  | 35% | 1969.4535 | 3657.5565 |  | 1181.6721 | 1181.6721 | 6808.6821
Box Silent RF 230VAC gelijkstr. randaarde
CO2 Ruimtesensor RF/Wired Wit
Bedieningsschakelaar RF/BAT Wit
Dakdoorvoer 15-67° geïsoleerd 150/160mm tbv luchtafvoer incl. indekstuk
Luchtdicht dakdoorvoermanchet 150-186 0-55°
5 meter buis, 1x verloop 125x160mm, 1x 2x bocht 90 160mm, 2x bocht 45 160mm, 2x sok 160mm, 4x beugel 160mm
Panflex master oso aks wb geluiddemper
Klein/bevestigingsmateriaal
Aanbrengen wcd ten behoeve van mv box en co2 sensor
Inregelen en inregelrapport aanleveren
| V5-1-D1 | Plaatsen van decentrale mechanische WTW** systeem (Type 1. Vrijstaande woning) | 1 | pst |  | 0 |  | 0 |  | 5627.01 | 5627.01 | 5627.01 | V5-1-D1 | [7 empty] | 6808.6821
opmerking: Roosters in ramen (zie V2-' '-X)
|  | Plaatsen van decentrale mechanische WTW** systeem (Type 1. Vrijstaande woning) | 1 | pst |  | 0 |  | 0 | 5627.01 | 5627.01 | 5627.01 | 5627.01 |  |  | 35% | 1969.4535 | 3657.5565 |  | 1181.6721 | 1181.6721 | 6808.6821
Box Silent RF 230VAC gelijkstr. randaarde
CO2 Ruimtesensor RF/Wired Wit
Bedieningsschakelaar RF/BAT Wit
Dakdoorvoer 15-67° geïsoleerd 150/160mm tbv luchtafvoer incl. indekstuk
Luchtdicht dakdoorvoermanchet 150-186 0-55°
5 meter buis, 1x verloop 125x160mm, 1x 2x bocht 90 160mm, 2x bocht 45 160mm, 2x sok 160mm, 4x beugel 160mm
Panflex master oso aks wb geluiddemper
Klein/bevestigingsmateriaal
Aanbrengen wcd ten behoeve van mv box en co2 sensor
Inregelen en inregelrapport aanleveren
| V5-1-D2 | Plaatsen van decentrale mechanische WTW** systeem (Type 2. Twee-onder-een-kapwoning / Hoekwoning) | 1 | pst |  | 0 |  | 0 |  | 0 | 0 | 0 | V5-1-D2 | [7 empty] | 0
opmerking: Roosters in ramen (zie V2-' '-X)
|  | Plaatsen van decentrale mechanische WTW** systeem (Type 2. Twee-onder-een-kapwoning / Hoekwoning) | 1 | pst |  | 0 |  | 0 |  | 0 | 0 | 0 |  |  | 35% | 0 | 0 |  | 0 | 0 | 0
Box Silent RF 230VAC gelijkstr. randaarde
CO2 Ruimtesensor RF/Wired Wit
Bedieningsschakelaar RF/BAT Wit
Dakdoorvoer 15-67° geïsoleerd 150/160mm tbv luchtafvoer incl. indekstuk
Luchtdicht dakdoorvoermanchet 150-186 0-55°
5 meter buis, 1x verloop 125x160mm, 1x 2x bocht 90 160mm, 2x bocht 45 160mm, 2x sok 160mm, 4x beugel 160mm
Panflex master oso aks wb geluiddemper
Klein/bevestigingsmateriaal
Aanbrengen wcd ten behoeve van mv box en co2 sensor
Inregelen en inregelrapport aanleveren
| V5-1-D3 | Plaatsen van decentrale mechanische WTW** systeem (Type 3. Tussenwoning) | 1 | pst |  | 0 |  | 0 |  | 0 | 0 | 0 | V5-1-D3 | [7 empty] | 0
opmerking: Roosters in ramen (zie V2-' '-X)
|  | Plaatsen van decentrale mechanische WTW** systeem (Type 3. Tussenwoning) | 1 | pst |  | 0 |  | 0 |  | 0 | 0 | 0 |  |  | 35% | 0 | 0 |  | 0 | 0 | 0
Box Silent RF 230VAC gelijkstr. randaarde
CO2 Ruimtesensor RF/Wired Wit
Bedieningsschakelaar RF/BAT Wit
Dakdoorvoer 15-67° geïsoleerd 150/160mm tbv luchtafvoer incl. indekstuk
Luchtdicht dakdoorvoermanchet 150-186 0-55°
5 meter buis, 1x verloop 125x160mm, 1x 2x bocht 90 160mm, 2x bocht 45 160mm, 2x sok 160mm, 4x beugel 160mm
Panflex master oso aks wb geluiddemper
Klein/bevestigingsmateriaal
Aanbrengen wcd ten behoeve van mv box en co2 sensor
Inregelen en inregelrapport aanleveren
| V5-1-D4 | Plaatsen van decentrale mechanische WTW** systeem (Type 4. Meergezinswoning) | 1 | pst |  | 0 |  | 0 |  | 0 | 0 | 0 | V5-1-D4 | [7 empty] | 0
opmerking: Roosters in ramen (zie V2-' '-X)
|  | Plaatsen van decentrale mechanische WTW** systeem (Type 4. Meergezinswoning) | 1 | pst |  | 0 |  | 0 |  | 0 | 0 | 0 |  |  | 35% | 0 | 0 |  | 0 | 0 | 0
Box Silent RF 230VAC gelijkstr. randaarde
CO2 Ruimtesensor RF/Wired Wit
Bedieningsschakelaar RF/BAT Wit
Dakdoorvoer 15-67° geïsoleerd 150/160mm tbv luchtafvoer incl. indekstuk
Luchtdicht dakdoorvoermanchet 150-186 0-55°
5 meter buis, 1x verloop 125x160mm, 1x 2x bocht 90 160mm, 2x bocht 45 160mm, 2x sok 160mm, 4x beugel 160mm
Panflex master oso aks wb geluiddemper
Klein/bevestigingsmateriaal
Aanbrengen wcd ten behoeve van mv box en co2 sensor
Inregelen en inregelrapport aanleveren
| V5-1-D5 | Plaatsen van decentrale mechanische WTW** systeem (Type 5. Repeterende woning) | 1 | pst |  | 0 |  | 0 |  | 0 | 0 | 0 | V5-1-D5 | [7 empty] | 0
opmerking: Roosters in ramen (zie V2-' '-X)
|  | Plaatsen van decentrale mechanische WTW** systeem (Type 5. Repeterende woning) | 1 | pst |  | 0 |  | 0 |  | 0 | 0 | 0 |  |  | 35% | 0 | 0 |  | 0 | 0 | 0
Box Silent RF 230VAC gelijkstr. randaarde
CO2 Ruimtesensor RF/Wired Wit
Bedieningsschakelaar RF/BAT Wit
Dakdoorvoer 15-67° geïsoleerd 150/160mm tbv luchtafvoer incl. indekstuk
Luchtdicht dakdoorvoermanchet 150-186 0-55°
5 meter buis, 1x verloop 125x160mm, 1x 2x bocht 90 160mm, 2x bocht 45 160mm, 2x sok 160mm, 4x beugel 160mm
Panflex master oso aks wb geluiddemper
Klein/bevestigingsmateriaal
Aanbrengen wcd ten behoeve van mv box en co2 sensor
Inregelen en inregelrapport aanleveren
|  | Kanaalwerk | 1 | pst |  | 3.3 |  | 48.92 |  | 4080
| V5-1-D6 | Kanaalwerk ten behoeve van WTW minimaal 16,0 m¹ | 1 | pst |  | 0 |  | 0 |  | 3840 | 3840 | 3840 |  |  | 40% | 1536 | 2304 |  | 806.4 | 806.4 | 4646.4
| V5-1-D7 | Kanaalwerk boven de 16,0 m¹ | 1 | m¹ |  | 0 |  | 0 |  | 240 | 240 | 240 |  |  | 40% | 96 | 144 |  | 50.4 | 50.4 | 290.4
| V5-1-X3 | Aftimmeren kanalen 3 zijdig | 1 | m¹ |  | 1.65 |  | 26.96 |  | 0 | 125.96 | 152.4116 | V5-1-X3 | [7 empty] | 170.0432
|  | opmerking: | [9 empty] | incl. opslagen |  |  | incl. opslagen |  | incl. opslagen
|  | Regelwerk | 4 | m¹ | 0.15 | 0.6 | 0.6 | 2.4 |  | 0 | 38.4 | 46.464 |  | norm | 43.56 | materiaal | 2.904 | 3.9204 | 0.60984 | 4.5302 | 50.9942
|  | M.plex interieur 12 mm breed ± 150/200 mm | 3 | m¹ | 0.35 | 1.05 | 6.52 | 19.56 |  | 0 | 82.56 | 99.8976 |  | norm | 76.23 | materiaal | 23.6676 | 6.8607 | 4.9702 | 11.8309 | 111.7285
|  | Bevestigingsmiddelen | 1 | m¹ |  | 0 | 5 | 5 |  | 0 | 5 | 6.05 |  | norm | 0 | materiaal | 6.05 | 0 | 1.2705 | 1.2705 | 7.3205
| V5-2-A | Optie A ? | 1 | pst |  | 0 |  | 0 |  | 0 | 0 | 0 | V5-2-A
opmerking:
|  | Optie A ? | 1 | pst |  | 0 |  | 0 |  | 0 | 0
[5 empty] | 0 | 0 | 0 | 0 |  | 0 | 0
[5 empty] | 0 | 0 | 0 | 0 |  | 0 | 0
| V5-2-B | Optie B ? | 1 | pst |  | 0 |  | 0 |  | 0 | 0 | 0 | V5-2-B
opmerking:
|  | Optie B ? | 1 | pst |  | 0 |  | 0 |  | 0 | 0
[5 empty] | 0 | 0 | 0 | 0 |  | 0 | 0
[5 empty] | 0 | 0 | 0 | 0 |  | 0 | 0
| V5-1-X | Bijkomende kosten | 1 | pst |  | 0 |  | 0 |  | 0 | 0 | 0 | V5-1-X
opmerking:
|  | Bijkomende kosten |  |  |  | 0 |  | 0 |  | 0 | 0
| V5-1-X1 | Aftimmeren kanalen 3-zijdig | 1 | m¹ |  | 1.65 |  | 26.96 |  | 0 | 125.96 | 152.4116 | V5-1-X1 | [7 empty] | 170.0432
|  | opmerking: | [9 empty] | incl. opslagen |  |  | incl. opslagen |  | incl. opslagen
[6 empty] | 0 |  | 0 |  | 0 |  | 0 |  | norm | 0 | materiaal | 0 | 0 | 0 | 0 | 0
|  | Regelwerk | 4 | m¹ | 0.15 | 0.6 | 0.6 | 2.4 |  | 0 | 38.4 | 46.464 |  | norm | 43.56 | materiaal | 2.904 | 3.9204 | 0.60984 | 4.5302 | 50.9942
|  | Multiplex interieur dik 12 mm breed ± 150/200 mm | 3 | m¹ | 0.35 | 1.05 | 6.52 | 19.56 |  | 0 | 82.56 | 99.8976 |  | norm | 76.23 | materiaal | 23.6676 | 6.8607 | 4.9702 | 11.8309 | 111.7285
|  | Bevestigingsmiddelen | 1 | m¹ | 0 | 0 | 5 | 5 |  | 0 | 5 | 6.05 |  | norm | 0 | materiaal | 6.05 | 0 | 1.2705 | 1.2705 | 7.3205
| V5-1-X2 | Inkorten deuren | 1 | st |  | 0.6 |  | 5.6 |  | 0 | 41.6 | 50.336 | V5-1-X2 | [7 empty] | 55.6794
|  | opmerking: | [9 empty] | incl. opslagen |  |  | incl. opslagen |  | incl. opslagen
[12 empty] | 0 |  | norm | 0 | materiaal | 0 | 0 | 0 | 0 | 0
|  | De- en hermonteren deur | 1 | st | 0.3 | 0.3 | 0.6 | 0.6 |  | 0 | 18.6 | 22.506 |  | norm | 21.78 | materiaal | 0.726 | 1.9602 | 0.15246 | 2.1127 | 24.6187
|  | Inkorten deuren | 1 | st | 0.3 | 0.3 | 5 | 5 |  | 0 | 23 | 27.83 |  | norm | 21.78 | materiaal | 6.05 | 1.9602 | 1.2705 | 3.2307 | 31.0607
| V5-2-A | Centrale balansventilatie | 1 | pst |  | 0 |  | 0 |  | 0 | 0 | 0 | V5-2-A
opmerking:
|  | Centrale balansventilatie | 1 | pst |  | 0 |  | 0 |  | 0 | 0
[5 empty] | 0 | 0 | 0 | 0 |  | 0 | 0
[5 empty] | 0 | 0 | 0 | 0 |  | 0 | 0
| V5-2-B | Optie B ? | 1 | pst |  | 0 |  | 0 |  | 0 | 0 | 0 | V5-2-B
opmerking:
|  | Optie B ? | 1 | pst |  | 0 |  | 0 |  | 0 | 0
[5 empty] | 0 | 0 | 0 | 0 |  | 0 | 0
[5 empty] | 0 | 0 | 0 | 0 |  | 0 | 0
| V5-2-X | Bijkomende kosten | 1 | pst |  | 0 |  | 0 |  | 0 | 0 | 0 | V5-2-X
opmerking:
|  | Bijkomende kosten |  |  |  | 0 |  | 0 |  | 0 | 0
| V5-2-X1 | Aftimmeren kanalen 3-zijdig | 1 | m¹ |  | 2.1 |  | 49.9 |  | 0 | 175.9 | 212.839 | V5-2-X1 | [7 empty] | 239.24
|  | opmerking: monumentaal | [9 empty] | incl. opslagen |  |  | incl. opslagen |  | incl. opslagen
[6 empty] | 0 |  | 0 |  | 0 |  | 0 |  | norm | 0 | materiaal | 0 | 0 | 0 | 0 | 0
|  | Regelwerk | 4 | m¹ | 0.15 | 0.6 | 0.6 | 2.4 |  | 0 | 38.4 | 46.464 |  | norm | 43.56 | materiaal | 2.904 | 3.9204 | 0.60984 | 4.5302 | 50.9942
|  | beplating n.t.b. breed ± 150/200 mm | 3 | m¹ | 0.5 | 1.5 | 12.5 | 37.5 |  | 0 | 127.5 | 154.275 |  | norm | 108.9 | materiaal | 45.375 | 9.801 | 9.5288 | 19.3297 | 173.6047
|  | Bevestigings middelen | 1 | m¹ | 0 | 0 | 10 | 10 |  | 0 | 10 | 12.1 |  | norm | 0 | materiaal | 12.1 | 0 | 2.541 | 2.541 | 14.641
| V5-2-X2 | Inkorten deuren | 1 | st |  | 1 |  | 26 |  | 0 | 86 | 104.06 | V5-2-X2 | [7 empty] | 117.2006
|  | opmerking: monumentaal | [9 empty] | incl. opslagen |  |  | incl. opslagen |  | incl. opslagen
[12 empty] | 0 |  | norm | 0 | materiaal | 0 | 0 | 0 | 0 | 0
|  | De- en hermonteren deur’ | 1 | st | 0.5 | 0.5 | 1 | 1 |  | 0 | 31 | 37.51 |  | norm | 36.3 | materiaal | 1.21 | 3.267 | 0.2541 | 3.5211 | 41.0311
|  | Inkorten deuren | 1 | st | 0.5 | 0.5 | 25 | 25 |  | 0 | 55 | 66.55 |  | norm | 36.3 | materiaal | 30.25 | 3.267 | 6.3525 | 9.6195 | 76.1695
| V6 | Level 6 - KIERDICHTING
| V6-1-A1 | Kierdichting bij muurplaten | 16 | m1 |  | 0.29688 |  | 2.3125 |  | 0 | 20.125 | 24.3513 | V6-1-A1 | [7 empty] | 26.8786
|  | opmerking: | [9 empty] | incl. opslagen |  |  | incl. opslagen |  | incl. opslagen
|  | Lev.+aanbr. isolatiestrook | 16 | m1 | 0.15 | 2.4 | 1.25 | 20 |  | 0 | 164 | 198.44 |  | norm | 174.24 | materiaal | 24.2 | 15.6816 | 5.082 | 20.7636 | 219.2036
|  | Folies en tape | 16 | m1 | 0.1 | 1.6 | 1 | 16 |  | 0 | 112 | 135.52 |  | norm | 116.16 | materiaal | 19.36 | 10.4544 | 4.0656 | 14.52 | 150.04
|  | Voorbereiding/inmeten/maatvoering | 1,00 | won | 0.5 | 0.5 | 0 | 0 |  | 0 | 30 | 36.3 |  | norm | 36.3 | materiaal | 0 | 3.267 | 0 | 3.267 | 39.567
|  | Opruimen | 1,00 | won | 0.25 | 0.25 | 1 | 1 |  | 0 | 16 | 19.36 |  | norm | 18.15 | materiaal | 1.21 | 1.6335 | 0.2541 | 1.8876 | 21.2476
| V6-1-B1 | Kierdichting bij vloerranden | 48 | m1 |  | 0.18125 |  | 1.9808 |  | 0 | 12.8558 | 15.5556 | V6-1-B1 | [7 empty] | 17.2432
|  | opmerking: | [9 empty] | incl. opslagen |  |  | incl. opslagen |  | incl. opslagen
|  | Lev.+aanbr. isolatiestrook | 48 | m1 | 0.05 | 2.4 | 0.96 | 46.08 |  | 0 | 190.08 | 229.9968 |  | norm | 174.24 | materiaal | 55.7568 | 15.6816 | 11.7089 | 27.3905 | 257.3873
|  | Folies en tape | 48 | m1 | 0.1 | 4.8 | 1 | 48 |  | 0 | 336 | 406.56 |  | norm | 348.48 | materiaal | 58.08 | 31.3632 | 12.1968 | 43.56 | 450.12
|  | Voorbereiding/inmeten/maatvoering | 1,00 | won | 1 | 1 | 0 | 0 |  | 0 | 60 | 72.6 |  | norm | 72.6 | materiaal | 0 | 6.534 | 0 | 6.534 | 79.134
|  | Opruimen | 1,00 | won | 0.5 | 0.5 | 1 | 1 |  | 0 | 31 | 37.51 |  | norm | 36.3 | materiaal | 1.21 | 3.267 | 0.2541 | 3.5211 | 41.0311
| V6-1-C1 | Kierdichting bij buitenkozijnen | 50 | m1 |  | 0.105 |  | 3.27 |  | 0 | 9.57 | 11.5797 | V6-1-C1 | [7 empty] | 13.0967
|  | opmerking: | [9 empty] | incl. opslagen |  |  | incl. opslagen |  | incl. opslagen
|  | Lev.+aanbr. tochtwering (afkitten) | 50 | m1 | 0.08 | 4 | 3.25 | 162.5 |  | 0 | 402.5 | 487.025 |  | norm | 290.4 | materiaal | 196.625 | 26.136 | 41.2912 | 67.4272 | 554.4522
|  | Voorbereiding/inmeten/maatvoering | 1,00 | won | 1 | 1 | 0 | 0 |  | 0 | 60 | 72.6 |  | norm | 72.6 | materiaal | 0 | 6.534 | 0 | 6.534 | 79.134
|  | Opruimen | 1,00 | won | 0.25 | 0.25 | 1 | 1 |  | 0 | 16 | 19.36 |  | norm | 18.15 | materiaal | 1.21 | 1.6335 | 0.2541 | 1.8876 | 21.2476
| V6-1-D1 | Kierdichting tochtprofiel rondom draaiende delen buitenkozijnen | 25 | m1 |  | 0.1 |  | 2.36 |  | 0 | 8.36 | 10.1156 | V6-1-D1 | [7 empty] | 11.3687
|  | opmerking: | [9 empty] | incl. opslagen |  |  | incl. opslagen |  | incl. opslagen
|  | Lev.+aanbr. tochtwering | 25 | m1 | 0.1 | 2.5 | 2.36 | 59 |  | 0 | 209 | 252.89 |  | norm | 181.5 | materiaal | 71.39 | 16.335 | 14.9919 | 31.3269 | 284.2169
| V6-1-X | Bijkomende kosten | 1 | pst | [6 empty] | 425 | 425 | V6-1-X | [7 empty] | 501.5
opmerking:
[6 empty] | 0 |  | 0
| V6-1-X1 | Blowerdoortest voor woningen met bouwjaar na 1983 | 1 | pst |  | 0 |  | 0 | 425 | 425 | 425 | 425 |  | V5 Ventilatie | 25% | 106.25 | 318.75 | 9.5625 | 66.9375 | 76.5 | 501.5
| V6-1-X2 |  |  |  | 0 | 0 | 0 | 0 |  | 0 | 0
[5 empty] | 0 | 0 | 0 | 0 |  | 0 | 0
1. Vrijstaande woning
Een vrijstaande woning is een zelfstandige woning die geen enkele gemeenschappelijke wand, vloer of plafond deelt met een andere woning. De woning staat volledig los van andere gebouwen en is aan alle zijden vrij toegankelijk.
2. Twee-onder-een-kapwoning / Hoekwoning
Een twee-onder-een-kapwoning is een woning die één gemeenschappelijke muur deelt met één andere woning. Een hoekwoning is de eindwoning van een rij (zie tussenwoning) en deelt aan één zijde een muur met de aangrenzende woning.
3. Tussenwoning
Een tussenwoning is een woning die aan twee zijden een gemeenschappelijke muur deelt met andere woningen in een aaneengesloten rij. Het is een onderdeel van een rij van minstens drie woningen, waarbij de woning volledig ingesloten is tussen andere woningen.
4. Meergezinswoning
Een meergezinswoning is een gebouw waarin zich twee of meer afzonderlijke woningen bevinden die boven, onder of naast elkaar zijn gesitueerd, maar die geen eigen grond rondom het gebouw hebben. Dit type omvat appartementen, flats en maisonnettes. De woningen delen doorgaans een centrale entree, trappenhuis of lift.
5. Repeterende woning
Een repeterende woning is geen woningtype op basis van bouwvorm of ligging, maar een aanduiding van de herhaling in ontwerp of plattegrond binnen een woonproject. Repeterende woningen kunnen elke van de bovengenoemde typen zijn, zolang ze qua ontwerp en indeling grotendeels identiek en herhaald zijn binnen een reeks. Dit doet zich alleen voor in het kader van een wijkaanpak.

## Uittrekstaten
© ABC | Uittrekstaten | [25 empty] | Meetstaten M29
| Afmetingen gevels en kozijnen | [31 empty] | plafond | [7 empty] | wand | [9 empty] | vloer | [7 empty] | vloer
| omschrijving | aantal |  | lengte |  | (gem.)hoogte |  | tot. lengte |  | oppervl. |  | omschrijving | aantal |  | breedte |  | hoogte |  | oppervl. |  | omtrek |  | driezijdig |  |  |  | maatregel | ruimte | lengte | breedte | omtrek | opv m2 | systeemplafond | gips | toeslag tussen balk | toeslag schuurwerk | beton spack | schrootjes | geen | anders | hoogte | m2 | behang | sauswerk | tegel | behang | betimmering (lambrisering) | anders | plint | knieschotten | Vinyl | Marmoleum | vloerbedekking | laminaat | Parket | Tegels | Cement dekvloer | anders | Toeslag tegen fundering 300mm hoogte Lengte buiten gevel | toeslag balken/ribcassetevloeren 10%
|  | 0 | st | 0 | m¹ | 0 | m¹ | 0 | m¹ | 0 | m² |  | 0 | st | 0 | m¹ | 0 | m¹ | 0 | m² | 0 | m¹ | 0 | m¹
|  | 0 | st | 0 | m¹ | 0 | m¹ | 0 | m¹ | 0 | m² |  | 0 | st | 0 | m¹ | 0 | m¹ | 0 | m² | 0 | m¹ | 0 | m¹
|  | 0 | st | 0 | m¹ | 0 | m¹ | 0 | m¹ | 0 | m² |  | 0 | st | 0 | m¹ | 0 | m¹ | 0 | m² | 0 | m¹ | 0 | m¹ | [6 empty] | 0 | 0 | [9 empty] | 0 | [6 empty] | 0
|  | 0 | st | 0 | m¹ | 0 | m¹ | 0 | m¹ | 0 | m² |  | 0 | st | 0 | m¹ | 0 | m¹ | 0 | m² | 0 | m¹ | 0 | m¹ | [6 empty] | 0 | 0 | [9 empty] | 0 | [6 empty] | 0
|  | 0 | st | 0 | m¹ | 0 | m¹ | 0 | m¹ | 0 | m² |  | 0 | st | 0 | m¹ | 0 | m¹ | 0 | m² | 0 | m¹ | 0 | m¹ | [6 empty] | 0 | 0 | [9 empty] | 0 | [6 empty] | 0
|  | 0 | st | 0 | m¹ | 0 | m¹ | 0 | m¹ | 0 | m² |  | 0 | st | 0 | m¹ | 0 | m¹ | 0 | m² | 0 | m¹ | 0 | m¹ | [6 empty] | 0 | 0 | [9 empty] | 0 | [6 empty] | 0
|  | 0 | st | 0 | m¹ | 0 | m¹ | 0 | m¹ | 0 | m² |  | 0 | st | 0 | m¹ | 0 | m¹ | 0 | m² | 0 | m¹ | 0 | m¹ | [6 empty] | 0 | 0 | [9 empty] | 0 | [6 empty] | 0
|  | 0 | st | 0 | m¹ | 0 | m¹ | 0 | m¹ | 0 | m² |  | 0 | st | 0 | m¹ | 0 | m¹ | 0 | m² | 0 | m¹ | 0 | m¹ | [6 empty] | 0 | 0 | [9 empty] | 0 | [6 empty] | 0
|  | 0 | st | 0 | m¹ | 0 | m¹ | 0 | m¹ | 0 | m² |  | 0 | st | 0 | m¹ | 0 | m¹ | 0 | m² | 0 | m¹ | 0 | m¹ | [6 empty] | 0 | 0 | [9 empty] | 0 | [6 empty] | 0
|  | 0 | st | 0 | m¹ | 0 | m¹ | 0 | m¹ | 0 | m² |  | 0 | st | 0 | m¹ | 0 | m¹ | 0 | m² | 0 | m¹ | 0 | m¹ | [6 empty] | 0 | 0 | [9 empty] | 0 | [6 empty] | 0
|  | 0 | st | 0 | m¹ | 0 | m¹ | 0 | m¹ | 0 | m² |  | 0 | st | 0 | m¹ | 0 | m¹ | 0 | m² | 0 | m¹ | 0 | m¹ | [6 empty] | 0 | 0 | [9 empty] | 0 | [6 empty] | 0
|  | 0 | st | 0 | m¹ | 0 | m¹ | 0 | m¹ | 0 | m² |  | 0 | st | 0 | m¹ | 0 | m¹ | 0 | m² | 0 | m¹ | 0 | m¹ | [6 empty] | 0 | 0 | [9 empty] | 0 | [6 empty] | 0
|  | 0 | st | 0 | m¹ | 0 | m¹ | 0 | m¹ | 0 | m² |  | 0 | st | 0 | m¹ | 0 | m¹ | 0 | m² | 0 | m¹ | 0 | m¹ | [6 empty] | 0 | 0 | [9 empty] | 0 | [6 empty] | 0
|  | 0 | st | 0 | m¹ | 0 | m¹ | 0 | m¹ | 0 | m² |  | 0 | st | 0 | m¹ | 0 | m¹ | 0 | m² | 0 | m¹ | 0 | m¹ | [6 empty] | 0 | 0 | [9 empty] | 0 | [6 empty] | 0
|  | 0 | st | 0 | m¹ | 0 | m¹ | 0 | m¹ | 0 | m² |  | 0 | st | 0 | m¹ | 0 | m¹ | 0 | m² | 0 | m¹ | 0 | m¹ | [6 empty] | 0 | 0 | [9 empty] | 0 | [6 empty] | 0
|  | 0 | st | 0 | m¹ | 0 | m¹ | 0 | m¹ | 0 | m² |  | 0 | st | 0 | m¹ | 0 | m¹ | 0 | m² | 0 | m¹ | 0 | m¹ | [6 empty] | 0 | 0 | [9 empty] | 0 | [6 empty] | 0
|  | 0 | st | 0 | m¹ | 0 | m¹ | 0 | m¹ | 0 | m² |  | 0 | st | 0 | m¹ | 0 | m¹ | 0 | m² | 0 | m¹ | 0 | m¹ | [6 empty] | 0 | 0 | [9 empty] | 0 | [6 empty] | 0
|  | 0 | st | 0 | m¹ | 0 | m¹ | 0 | m¹ | 0 | m² |  | 0 | st | 0 | m¹ | 0 | m¹ | 0 | m² | 0 | m¹ | 0 | m¹ | [6 empty] | 0 | 0 | [9 empty] | 0 | [6 empty] | 0
|  | 0 | st | 0 | m¹ | 0 | m¹ | 0 | m¹ | 0 | m² |  | 0 | st | 0 | m¹ | 0 | m¹ | 0 | m² | 0 | m¹ | 0 | m¹ | [6 empty] | 0 | 0 | [9 empty] | 0 | [6 empty] | 0
|  | 0 | st | 0 | m¹ | 0 | m¹ | 0 | m¹ | 0 | m² |  | 0 | st | 0 | m¹ | 0 | m¹ | 0 | m² | 0 | m¹ | 0 | m¹ | [6 empty] | 0 | 0 | [9 empty] | 0 | [6 empty] | 0
|  | 0 | st | 0 | m¹ | 0 | m¹ | 0 | m¹ | 0 | m² |  | 0 | st | 0 | m¹ | 0 | m¹ | 0 | m² | 0 | m¹ | 0 | m¹ | [6 empty] | 0 | 0 | [9 empty] | 0 | [6 empty] | 0
|  | 0 | st | 0 | m¹ | 0 | m¹ | 0 | m¹ | 0 | m² |  | 0 | st | 0 | m¹ | 0 | m¹ | 0 | m² | 0 | m¹ | 0 | m¹ | [6 empty] | 0 | 0 | [9 empty] | 0 | [6 empty] | 0
|  | 0 | st | 0 | m¹ | 0 | m¹ | 0 | m¹ | 0 | m² |  | 0 | st | 0 | m¹ | 0 | m¹ | 0 | m² | 0 | m¹ | 0 | m¹ | [6 empty] | 0 | 0 | [9 empty] | 0 | [6 empty] | 0
|  | 0 | st | 0 | m¹ | 0 | m¹ | 0 | m¹ | 0 | m² |  | 0 | st | 0 | m¹ | 0 | m¹ | 0 | m² | 0 | m¹ | 0 | m¹ | [6 empty] | 0 | 0 | [9 empty] | 0 | [6 empty] | 0
|  | 0 | st | 0 | m¹ | 0 | m¹ | 0 | m¹ | 0 | m² |  | 0 | st | 0 | m¹ | 0 | m¹ | 0 | m² | 0 | m¹ | 0 | m¹ | [6 empty] | 0 | 0 | [9 empty] | 0 | [6 empty] | 0
|  | 0 | st | 0 | m¹ | 0 | m¹ | 0 | m¹ | 0 | m² |  | 0 | st | 0 | m¹ | 0 | m¹ | 0 | m² | 0 | m¹ | 0 | m¹ |  |  | TOTAAL | [5 empty] | 0 | 0 | 0 | 0 | 0 | 0 | 0 | 0 |  |  | 0 | 0 | 0 | 0 | 0 |  | 0 | 0 | 0 | 0 | 0 | 0 | 0 | 0 | 0 | 0 | 0 | 0
[33 empty] | systeemplafond | gips | toeslag tussen balk | toeslag schuurwerk | beton spack | schrootjes | geen | anders | hoogte | m2 | behang | sauswerk | tegel | behang | betimmering (lambrisering) | anders | plint | knieschotten | Vinyl | Marmoleum | vloerbedekking | laminaat | Parket | Tegels | Cement dekvloer | anders | Toeslag tegen fundering 300mm hoogte Lengte buiten gevel | toeslag balken/ribcassetevloeren 10%
| Gevels bruto | [10 empty] | Kozijnen bruto | [12 empty] | Netto gevel | [18 empty] | 80%
|  | aantal |  | lengte |  | hoogte |  | tol. lengte |  | oppervlak |  |  | aantal |  | breedte |  | hoogte |  | oppervlak |  | omtrek |  | 3 zijdig |  | oppervlak | [18 empty] | 0
| TOTAAL | 0 | st | 0 | m¹ | 0 | m¹ | 0 | m¹ | 0 | m² |  | 0 | st | 0 | m¹ | 0 | m¹ | 0 | m² | 0 | m¹ | 0 | m¹ | 0 | m²
| bruto dakoppervlak | aantal |  | breedte |  | hoogte |  | totaal |  |  |  | dak openingen/sparingen/dakkapellen | aantal |  | breedte |  | hoogte |  | totaal
|  | 0 | st | 0 | m¹ | 0 | m¹ | 0 | m² |  |  |  | 0 | st | 0 | m¹ | 0 | m¹ | 0 | m²
|  | 0 | st | 0 | m¹ | 0 | m¹ | 0 | m² |  |  |  | 0 | st | 0 | m¹ | 0 | m¹ | 0 | m²
|  | 0 | st | 0 | m¹ | 0 | m¹ | 0 | m² |  |  |  | 0 | st | 0 | m¹ | 0 | m¹ | 0 | m²
|  | 0 | st | 0 | m¹ | 0 | m¹ | 0 | m² |  |  |  | 0 | st | 0 | m¹ | 0 | m¹ | 0 | m²
|  | 0 | st | 0 | m¹ | 0 | m¹ | 0 | m² |  |  |  | 0 | st | 0 | m¹ | 0 | m¹ | 0 | m²
|  | 0 | st | 0 | m¹ | 0 | m¹ | 0 | m² |  |  |  | 0 | st | 0 | m¹ | 0 | m¹ | 0 | m²
|  | 0 | st | 0 | m¹ | 0 | m¹ | 0 | m² |  |  |  | 0 | st | 0 | m¹ | 0 | m¹ | 0 | m²
|  | 0 | st | 0 | m¹ | 0 | m¹ | 0 | m² |  |  |  | 0 | st | 0 | m¹ | 0 | m¹ | 0 | m²
|  | 0 | st | 0 | m¹ | 0 | m¹ | 0 | m² |  |  |  | 0 | st | 0 | m¹ | 0 | m¹ | 0 | m²
|  | 0 | st | 0 | m¹ | 0 | m¹ | 0 | m² |  |  |  | 0 | st | 0 | m¹ | 0 | m¹ | 0 | m²
|  | 0 | st | 0 | m¹ | 0 | m¹ | 0 | m² |  |  |  | 0 | st | 0 | m¹ | 0 | m¹ | 0 | m²
|  | 0 | st | 0 | m¹ | 0 | m¹ | 0 | m² |  |  |  | 0 | st | 0 | m¹ | 0 | m¹ | 0 | m²
|  | 0 | st | 0 | m¹ | 0 | m¹ | 0 | m² |  |  |  | 0 | st | 0 | m¹ | 0 | m¹ | 0 | m²
|  | 0 | st | 0 | m¹ | 0 | m¹ | 0 | m² |  |  |  | 0 | st | 0 | m¹ | 0 | m¹ | 0 | m²
|  | 0 | st | 0 | m¹ | 0 | m¹ | 0 | m² |  |  |  | 0 | st | 0 | m¹ | 0 | m¹ | 0 | m²
|  | 0 | st | 0 | m¹ | 0 | m¹ | 0 | m² |  |  |  | 0 | st | 0 | m¹ | 0 | m¹ | 0 | m²
|  | 0 | st | 0 | m¹ | 0 | m¹ | 0 | m² |  |  |  | 0 | st | 0 | m¹ | 0 | m¹ | 0 | m²
|  | 0 | st | 0 | m¹ | 0 | m¹ | 0 | m² |  |  |  | 0 | st | 0 | m¹ | 0 | m¹ | 0 | m²
|  | 0 | st | 0 | m¹ | 0 | m¹ | 0 | m² |  |  |  | 0 | st | 0 | m¹ | 0 | m¹ | 0 | m²
|  | 0 | st | 0 | m¹ | 0 | m¹ | 0 | m² |  |  |  | 0 | st | 0 | m¹ | 0 | m¹ | 0 | m²
|  | 0 | st | 0 | m¹ | 0 | m¹ | 0 | m² |  |  |  | 0 | st | 0 | m¹ | 0 | m¹ | 0 | m²
[6 empty] | Totaal |  | 0 | m² | [7 empty] | Totaal |  | 0 | m²
| bruto binnenwanden | aantal |  | breedte |  | hoogte |  | totaal
|  | 0 | st | 0 | m¹ | 0 | m¹ | 0 | m²
|  | 0 | st | 0 | m¹ | 0 | m¹ | 0 | m²
gevels en kozijnen |  | 0 | st | 0 | m¹ | 0 | m¹ | 0 | m²
|  | 0 | st | 0 | m¹ | 0 | m¹ | 0 | m²
|  | 0 | st | 0 | m¹ | 0 | m¹ | 0 | m²
|  | 0 | st | 0 | m¹ | 0 | m¹ | 0 | m²
|  | 0 | st | 0 | m¹ | 0 | m¹ | 0 | m²
|  | 0 | st | 0 | m¹ | 0 | m¹ | 0 | m²
|  | 0 | st | 0 | m¹ | 0 | m¹ | 0 | m²
|  | 0 | st | 0 | m¹ | 0 | m¹ | 0 | m²
|  | 0 | st | 0 | m¹ | 0 | m¹ | 0 | m²
|  | 0 | st | 0 | m¹ | 0 | m¹ | 0 | m²
|  | 0 | st | 0 | m¹ | 0 | m¹ | 0 | m²
|  | 0 | st | 0 | m¹ | 0 | m¹ | 0 | m²
|  | 0 | st | 0 | m¹ | 0 | m¹ | 0 | m²
|  | 0 | st | 0 | m¹ | 0 | m¹ | 0 | m²
|  | 0 | st | 0 | m¹ | 0 | m¹ | 0 | m²
|  | 0 | st | 0 | m¹ | 0 | m¹ | 0 | m²
|  | 0 | st | 0 | m¹ | 0 | m¹ | 0 | m²
|  | 0 | st | 0 | m¹ | 0 | m¹ | 0 | m²
|  | 0 | st | 0 | m¹ | 0 | m¹ | 0 | m²
[6 empty] | Totaal |  | 0 | m²
| Verder zelf eventueel uittrekstaten maken en koppelen aan afwerking e.d. | [10 empty] | BVO e.d.
| bouwlaag | aantal |  | breedte |  | lengte |  | hoogte |  |  |  |  | opp |  | inhoud
kelder
|  | 0 | st | 0 | m¹ | 0 | m¹ | 0 | m¹ |  |  |  | 0 | m² | 0 | m³
|  | 0 | st | 0 | m¹ | 0 | m¹ | 0 | m¹ |  |  |  | 0 | m² | 0 | m³
|  | 0 | st | 0 | m¹ | 0 | m¹ | 0 | m¹ |  |  |  | 0 | m² | 0 | m³
|  | 0 | st | 0 | m¹ | 0 | m¹ | 0 | m¹ |  |  |  | 0 | m² | 0 | m³
|  | 0 | st | 0 | m¹ | 0 | m¹ | 0 | m¹ |  |  |  | 0 | m² | 0 | m³
|  | 0 | st | 0 | m¹ | 0 | m¹ | 0 | m¹ |  |  |  | 0 | m² | 0 | m³
|  | 0 | st | 0 | m¹ | 0 | m¹ | 0 | m¹ |  |  |  | 0 | m² | 0 | m³
begane grond
|  | 0 | st | 0 | m¹ | 0 | m¹ | 0 | m¹ |  |  |  | 0 | m² | 0 | m³
|  | 0 | st | 0 | m¹ | 0 | m¹ | 0 | m¹ |  |  |  | 0 | m² | 0 | m³
|  | 0 | st | 0 | m¹ | 0 | m¹ | 0 | m¹ |  |  |  | 0 | m² | 0 | m³
|  | 0 | st | 0 | m¹ | 0 | m¹ | 0 | m¹ |  |  |  | 0 | m² | 0 | m³
|  | 0 | st | 0 | m¹ | 0 | m¹ | 0 | m¹ |  |  |  | 0 | m² | 0 | m³
|  | 0 | st | 0 | m¹ | 0 | m¹ | 0 | m¹ |  |  |  | 0 | m² | 0 | m³
|  | 0 | st | 0 | m¹ | 0 | m¹ | 0 | m¹ |  |  |  | 0 | m² | 0 | m³
|  | 0 | st | 0 | m¹ | 0 | m¹ | 0 | m¹ |  |  |  | 0 | m² | 0 | m³
| 1é verdieping | [8 empty] | BBO ► |  | 0
|  | 0 | st | 0 | m¹ | 0 | m¹ | 0 | m¹ |  |  |  | 0 | m² | 0 | m³ | inhoud altijd controleren (bij schuine daken corrigeren)
|  | 0 | st | 0 | m¹ | 0 | m¹ | 0 | m¹ |  |  |  | 0 | m² | 0 | m³ | inhoud altijd controleren (bij schuine daken corrigeren)
|  | 0 | st | 0 | m¹ | 0 | m¹ | 0 | m¹ |  |  |  | 0 | m² | 0 | m³ | inhoud altijd controleren (bij schuine daken corrigeren)
|  | 0 | st | 0 | m¹ | 0 | m¹ | 0 | m¹ |  |  |  | 0 | m² | 0 | m³ | inhoud altijd controleren (bij schuine daken corrigeren)
|  | 0 | st | 0 | m¹ | 0 | m¹ | 0 | m¹ |  |  |  | 0 | m² | 0 | m³ | inhoud altijd controleren (bij schuine daken corrigeren)
|  | 0 | st | 0 | m¹ | 0 | m¹ | 0 | m¹ |  |  |  | 0 | m² | 0 | m³ | inhoud altijd controleren (bij schuine daken corrigeren)
|  | 0 | st | 0 | m¹ | 0 | m¹ | 0 | m¹ |  |  |  | 0 | m² | 0 | m³ | inhoud altijd controleren (bij schuine daken corrigeren)
|  | 0 | st | 0 | m¹ | 0 | m¹ | 0 | m¹ |  |  |  | 0 | m² | 0 | m³ | inhoud altijd controleren (bij schuine daken corrigeren)
2é verdieping
|  | 0 | st | 0 | m¹ | 0 | m¹ | 0 | m¹ |  |  |  | 0 | m² | 0 | m³ | inhoud altijd controleren (bij schuine daken corrigeren)
|  | 0 | st | 0 | m¹ | 0 | m¹ | 0 | m¹ |  |  |  | 0 | m² | 0 | m³ | inhoud altijd controleren (bij schuine daken corrigeren)
|  | 0 | st | 0 | m¹ | 0 | m¹ | 0 | m¹ |  |  |  | 0 | m² | 0 | m³ | inhoud altijd controleren (bij schuine daken corrigeren)
|  | 0 | st | 0 | m¹ | 0 | m¹ | 0 | m¹ |  |  |  | 0 | m² | 0 | m³ | inhoud altijd controleren (bij schuine daken corrigeren)
|  | 0 | st | 0 | m¹ | 0 | m¹ | 0 | m¹ |  |  |  | 0 | m² | 0 | m³ | inhoud altijd controleren (bij schuine daken corrigeren)
|  | 0 | st | 0 | m¹ | 0 | m¹ | 0 | m¹ |  |  |  | 0 | m² | 0 | m³ | inhoud altijd controleren (bij schuine daken corrigeren)
3é verdieping
|  | 0 | st | 0 | m¹ | 0 | m¹ | 0 | m¹ |  |  |  | 0 | m² | 0 | m³ | inhoud altijd controleren (bij schuine daken corrigeren)
|  | 0 | st | 0 | m¹ | 0 | m¹ | 0 | m¹ |  |  |  | 0 | m² | 0 | m³ | inhoud altijd controleren (bij schuine daken corrigeren)
|  | 0 | st | 0 | m¹ | 0 | m¹ | 0 | m¹ |  |  |  | 0 | m² | 0 | m³ | inhoud altijd controleren (bij schuine daken corrigeren)
|  | 0 | st | 0 | m¹ | 0 | m¹ | 0 | m¹ |  |  |  | 0 | m² | 0 | m³ | inhoud altijd controleren (bij schuine daken corrigeren)
|  | 0 | st | 0 | m¹ | 0 | m¹ | 0 | m¹ |  |  |  | 0 | m² | 0 | m³ | inhoud altijd controleren (bij schuine daken corrigeren)
|  | 0 | st | 0 | m¹ | 0 | m¹ | 0 | m¹ |  |  |  | 0 | m² | 0 | m³ | inhoud altijd controleren (bij schuine daken corrigeren)
|  | 0 | st | 0 | m¹ | 0 | m¹ | 0 | m¹ |  |  |  | 0 | m² | 0 | m³ | inhoud altijd controleren (bij schuine daken corrigeren)
|  | 0 | st | 0 | m¹ | 0 | m¹ | 0 | m¹ |  |  |  | 0 | m² | 0 | m³ | inhoud altijd controleren (bij schuine daken corrigeren)
indien meer verdiepingen dan toevoegen
zolder
|  | 0 | st | 0 | m¹ | 0 | m¹ | 0 | m¹ |  |  |  | 0 | m² | 0 | m³ | inhoud altijd controleren (bij schuine daken corrigeren)
|  | 0 | st | 0 | m¹ | 0 | m¹ | 0 | m¹ |  |  |  | 0 | m² | 0 | m³ | inhoud altijd controleren (bij schuine daken corrigeren)
|  | 0 | st | 0 | m¹ | 0 | m¹ | 0 | m¹ |  |  |  | 0 | m² | 0 | m³ | inhoud altijd controleren (bij schuine daken corrigeren)
|  | 0 | st | 0 | m¹ | 0 | m¹ | 0 | m¹ |  |  |  | 0 | m² | 0 | m³ | inhoud altijd controleren (bij schuine daken corrigeren)
|  | 0 | st | 0 | m¹ | 0 | m¹ | 0 | m¹ |  |  |  | 0 | m² | 0 | m³ | inhoud altijd controleren (bij schuine daken corrigeren)
|  | 0 | st | 0 | m¹ | 0 | m¹ | 0 | m¹ |  |  |  | 0 | m² | 0 | m³ | inhoud altijd controleren (bij schuine daken corrigeren)
|  | 0 | st | 0 | m¹ | 0 | m¹ | 0 | m¹ |  |  |  | 0 | m² | 0 | m³ | inhoud altijd controleren (bij schuine daken corrigeren)
[13 empty] | Totaal BVO |  | Totaal inhoud |  | inhoud altijd controleren (bij schuine daken corrigeren)
[13 empty] | 0 | m² | 0 | m³
|  | 0 | st | [5 empty] | gem. verdiepingshoogte | 0 | m¹
totaal
|  |  |  | 0 | m²

## Afwerking_kosten (hidden)
© ABC
| Onderstaande conform Word bestand >>>>>>> | T:\NCG\Algemeen\O&R\Ontwerp; Team Technisch\Kostendeskundigen\2. Kaders\M29\M29 kostentemplate | check
In Artikel 4. Activiteiten van de M29 subsidieregeling staat een opsomming van de isolatie- en ventilatiemaatregelen die onder de regeling subsidiabel zijn. In de regeling is nog geen onderscheid gemaakt tussen de subsidiabele isolatie- en ventilatie maatregelen én de daaraan gekoppelde mogelijke niet subsidieabele afwerkkosten. NB. voor een specifieke doelgroep is een bijdrage in de afwerkkosten van €1.000 subsidie beschikbaar.
| M29 (zie subsidieregeling) | Gerelateerde afwerking (niet subsidiabel)
Energieadvies
| Spouwmuurisolatie | · ..
(incl. gaten en openstootvoegen herstellen, steiger, hoogwerker)
| Zolder- of vlieringisolatie | · Leeghalen zolder/vliering, tijdelijke opslag
| (incl. verwijderen bestaande isolatie/wandpanelen/ negbetimmering, dichtmaken tot kale gipsplaten of Agnes platen) | · Afwerken gipsplaten naden, stucwerk, trapgat omtimmering, schilderwerk, behang
· Knieschotten herstel
· Elektra verplaatsen/vervangen vanwege NEN1010
| Binnengevel isolatie (voorzetwanden) | · Afwerken gipsplaten naden, stucwerk, schilderwerk, behang
· Aanpassen/herplaatsen gordijnroedens-gordijnrails, plinten, sierlijsten
· Aanpassen stallaties zoals radiatoren en leidingwerk van cv
· Vensterbanken
· Elektra verplaatsen/vervangen vanwege NEN1010
· Tijdelijke opslag huisraad
· Tijdelijke huisvesting
| Buitengevel isolatie | · ..
(incl. buitenmuurafwerking bijv. Steenstrips, leges vergunning)
| Vloerisolatie bovenzijde | · Vloerafwerking boven op de isolatieplaten (egalisatielaag, vloerbedekking, laminaat, tegelwerk, inkorten deuren
| (isolatieplaten en evt. naden tapen) | · Tijdelijke opslag huisraad
· Tijdelijke huisvesting
| Kruipruimte isolatie | · Herstel vloerafwerking
| (incl. vloerdoorvoer en dichtmaken, doorbreken en herstellen scheidingsmuren kruipruimte) | · Verleggen leidingwerk, kabelwerk
| Dakisolatie buitenzijde | · Terugplaatsen zonnepanelen, zonneboiler enz.
· Gootaanpassingen, loodslabben
| Voor- of achterzetbeglazing | · Schilderwerk kozijnen
(incl. plaatsen en afkitten)
| HR++ glas en doorvoerroosters | · Schilderwerk kozijnen
| (incl. herstel bestaande kozijnen tot 12 cm grote reparaties, plaatsen glas en afkitten) | · Stucwerk aan binnen- of buitenzijde
| Triple glas + kozijnen (ISDE 30%) | · Schilderwerk kozijnen
| Kozijnpaneel of deurisolatie | · Schilderwerk, nieuw beslag
(incl. terugplaatsen bestaand beslag wanneer mogelijk)
| Ventilatiemaatregelen | · Afwerken gipsplaten naden, stucwerk, schilderwerk, behang
| (incl. herstel breekwerk, dichtmaken tot aan de kale gipsplaten) | · Elektra verplaatsen/vervangen vanwege NEN1010
| Kierdichting | · Schilderwerk
| Natuurvrij maken | · Schilderwerk
(incl. herstel breekwerk).
Ecologisch plan vergoed door NCG, geen onderdeel subsidie.
| Bij veel van de maatregelen: | · Houtrolherstel
Soms zijn vlieringzolders alleen houten regels met daaronder een plafond. (een constructieve vloer ontbreekt) hoe ga je daar op isoleren (en ook arbeidstechnisch gezien?
Daarnaast als er wel een planken vloer ligt op de vliering dan ligt daarop vaak als opbouw de elektrainstallaties. Kun je daar zondermeer op isolatieplaten aanbrengen?
Er zijn mogelijkheden, mits je een goed isolatie bedrijf hebt. Heb hier goede ervaringen mee bij soortgelijke projecten, ook die de veiligheid goed borgen.
Dus overlaten aan het energieadvies en zien als een noodzakelijk maatregel?

## Tabellen (hidden)
uurtarief | incl. opslagen |  | 121% | 9% | 21% | uurtarief | 60
| Algemene uitvoeringskosten |  | 10% |  |  | AO | 60
| Algemene kosten |  | 7% |  |  | DHZ | 20.67
| Winst en risico |  | 2%+2% |  |  | Verschil uurloon in % | 34.45%
| staartkosten |  | 21%
|  |  | Spouw |  |  | bgg Vloer
Code | Loonkostenbestanddeel |  | ╚ Vlokken meer-/minderprijs per mm |  |  | ╚ Schuimbeton meer-/minderprijs per cm
V1-1 spouwisolatie | 30% |  | -20 | 40 mm Rc 1.14 m².K/W |  | -20 | 20 cm Rc 2.31 m².K/W
V3-1 vloerisolatie | 40% |  | -10 | 50 mm Rc 1.43 m².K/W |  | -10 | 30 cm Rc 2.80 m².K/W
V4-1 dakisolatie hellend | 25% |  | 0 |  | 60 mm Rc 1.71 | 0 |  | 40 cm Rc 3.60
V2-3 gevel open | 30% |  | 10 | 70 mm Rc 2.00 m².K/W |  | 10 | 50 cm Rc 4.30 m².K/W
V5 Ventilatie | 25% |  | 20 | 80 mm Rc 2.29 m².K/W |  | 20 | 60 cm Rc 5.38 m².K/W
|  |  | 30 | 90 mm Rc 2.57 m².K/W |  | 30 | 70 cm Rc 6.45 m².K/W
|  |  | 40 | 100 mm Rc 2.86 m².K/W |  | 40 | 80 cm Rc 7.52 m².K/W
|  |  | Spouw |  |  | bgg Vloer
|  |  | ╚ EPS meer-/minderprijs per mm |  |  | ╚ PUR meer-/minderprijs per mm
|  |  | -20 | 40 mm Rc 1.11 m².K/W |  | -20 | 80 mm Rc 1.31 m².K/W
|  |  | -10 | 50 mm Rc 1.39 m².K/W |  | -10 | 90 mm Rc 1.55 m².K/W
|  |  | 0 |  | 60 mm Rc 1.67 | 0 |  | 100 mm Rc 3.03
|  |  | 10 | 70 mm Rc 1.95 m².K/W |  | 10 | 110 mm Rc 3.94 m².K/W
|  |  | 20 | 80 mm Rc 2.22 m².K/W |  | 20 | 120 mm Rc 4.44 m².K/W
|  |  | 30 | 90 mm Rc 2.50 m².K/W |  | 30 | 130 mm Rc 4.79 m².K/W
|  |  | 40 | 100 mm Rc 2.78 m².K/W |  | 40 | 140 mm Rc 5.15 m².K/W
|  |  | Spouw |  |  | Binnenzijde kap
|  |  | ╚ PUR meer-/minderprijs per mm |  |  | ╚ PUR meer-/minderprijs per mm
|  |  | -20 | 40 mm Rc 1.74 m².K/W |  | -20 | 80 mm Rc 2.47 m².K/W
Keuzelijst |  |  | -10 | 50 mm Rc 2.17 m².K/W |  | -10 | 90 mm Rc 2.95 m².K/W
Maak keuze |  |  | 0 |  | 60 mm Rc 2.60 | 0 |  | 100 mm Rc 3.50
Ja |  |  | 10 | 70 mm Rc 3.04 m².K/W |  | 10 | 110 mm Rc 4.03 m².K/W
Nee |  |  | 20 | 80 mm Rc 3.48 m².K/W |  | 20 | 120 mm Rc 4.48 m².K/W
|  |  | 30 | 90 mm Rc 3.91 m².K/W |  | 30 | 130 mm Rc 4.97 m².K/W
|  |  | 40 | 100 mm Rc 4.35 m².K/W |  | 40 | 140 mm Rc 5.46 m².K/W
Plaats | Gemeente | nr |  |  |  | Binnenzijde kap
Maak keuze |  |  | Maak keuze | Meer-/ minder per 10 mm |  | ╚ Glaswol ingeblazen meer-/minderprijs per mm
Aalsum | Westerkwartier | 12 | Doe-het-zelver | -20 |  | -20 | 110 mm Rc 3.00 m².K/W
Achterdiep | Midden-Groningen | 6 | Aannemer/Onderaannemer | -10 |  | -10 | 120 mm Rc 3.25 m².K/W
Achter-Thesinge | Groningen | 3 |  | 0 |  | 0
Adorp | Het Hogeland | 4 |  | 10 |  | 10 | 140 mm Rc 3.70 m².K/W
Aduard | Westerkwartier | 12 |  | 20 |  | 20 | 150 mm Rc 3.90 m².K/W
Aduarderzijl | Westerkwartier | 12 |  | 30 |  | 30 | 160 mm Rc 4.20 m².K/W
Agodorp | Westerwolde | 11 |  | 40 |  | 40 | 170 mm Rc 4.50 m².K/W
Alinghuizen | Het Hogeland | 4 |  |  |  | Binnenzijde kap
Allersma | Westerkwartier | 12 | VLOER |  |  | ╚ Vlasvezel meer-/minderprijs per mm
Alteveer (ged) | Pekela | 8 | ╚ EPS meer-/minderprijs per mm |  |  | -20 | 120 mm Rc 3.00 m².K/W m².K/W
Alteveer (ged) | Stadskanaal | 9 | -20 | 110 mm Rc 3.02 m².K/W |  | -10 | 130 mm Rc 3.25 m².K/W m².K/W
Amsweer | Eemsdelta | 1 | -10 | 120 mm Rc 3.30 m².K/W |  | 0 |  | 140 mm Rc 3.50
Appingedam | Eemsdelta | 1 | 0 |  | 130mm Rc 3.70 | 10 | 150 mm Rc 3.75 m².K/W
Arwerd | Eemsdelta | 1 | 10 | 140 mm Rc 3.90 m².K/W |  | 20 | 160 mm Rc 4.00 m².K/W
Baamsum | Eemsdelta | 1 | 20 | 150 mm Rc 4.20 m².K/W |  | 30 | 170 mm Rc 4.25 m².K/W
Baflo | Het Hogeland | 4 | 30 | 160 mm Rc 4.45 m².K/W |  | 40 | 180 mm Rc 4.50 m².K/W
Balmahuizen | Westerkwartier | 12 | 40 | 170 mm Rc 4.70 m².K/W |  | Binnenzijde kap
Bareveld (ged) | Veendam | 10 |  |  |  | ╚ Grasvezel meer-/minderprijs per mm
Barlage | Stadskanaal | 9 |  |  |  | -20 | 130 mm Rc 2.95 m².K/W
Barnflair | Westerwolde | 11 |  |  |  | -10 | 140 mm Rc 3.20 m².K/W
Bedum | Het Hogeland | 4 |  |  |  | 0 |  | 150 mm Rc 3.50
Beersterhoogen | Oldambt | 7 |  |  |  | 10 | 160 mm Rc 3.76 m².K/W
Beerta | Oldambt | 7 |  |  |  | 20 | 170 mm Rc 3.97 m².K/W
Bellingwolde | Westerwolde | 11 |  |  |  | 30 | 180 mm Rc 4.21 m².K/W
Beneden Veensloot | Midden-Groningen | 6 |  |  |  | 40 | 190 mm Rc 4.47 m².K/W
Beswerd | Westerkwartier | 12 |  |  |  | Binnenzijde kap
Bethlehem | Het Hogeland | 4 |  |  |  | ╚ Hennepvezel meer-/minderprijs per mm
Bierum | Eemsdelta | 1 |  |  |  | -20 | 130 mm Rc 2.95 m².K/W
Biessum | Eemsdelta | 1 |  |  |  | -10 | 140 mm Rc 3.20 m².K/W
Bikkershorn | Oldambt | 7 |  |  |  | 0 |  | 140 mm Rc 3.50
Blauw | Westerkwartier | 12 |  |  |  | 10 | 160 mm Rc 3.76 m².K/W
Blekslage | Stadskanaal | 9 |  |  |  | 20 | 170 mm Rc 3.97 m².K/W
Blijham | Westerwolde | 11 |  |  |  | 30 | 180 mm Rc 4.21 m².K/W
Blokum | Midden-Groningen | 6 |  |  |  | 40 | 190 mm Rc 4.47 m².K/W
Boerakker (ged) | Westerkwartier | 12 |  |  |  | Binnenzijde kap
Boerakker (ged) | Westerkwartier | 12 |  |  |  | ╚ PIR-platen meer-/minderprijs per mm
Boerenstreek | Westerkwartier | 12 |  |  |  | -20 | 60 mm Rc 2.62 m².K/W
Bolshuizen | Westerkwartier | 12 |  |  |  | -10 | 70 mm Rc 3.00 m².K/W
Booneschans | Oldambt | 7 |  |  |  | 0 |  | 80 mm Rc 3.50
Borgercompagnie (ged) | Midden-Groningen | 6 |  |  |  | 10 | 90 mm Rc 3.90 m².K/W
Borgercompagnie (ged) | Veendam | 10 |  |  |  | 20 | 100 mm Rc 4.40 m².K/W
Borgertange | Westerwolde | 11 |  |  |  | 30 | 110 mm Rc 4.95 m².K/W
Borgerveld | Westerwolde | 11 |  |  |  | 40 | 120 mm Rc 5.30 m².K/W
Borgsweer | Eemsdelta | 1
Borgweg | Midden-Groningen | 6
Bourtange | Westerwolde | 11
Boven Pekela | Pekela | 8
Boven Veensloot | Midden-Groningen | 6
Bovenrijge | Groningen | 3
Bovenstreek | Groningen | 3
Bovenstreek | Oldambt | 7
Braamberg | Stadskanaal | 9
Breede | Het Hogeland | 4
Brillerij | Westerkwartier | 12
Briltil | Westerkwartier | 12
Broek | Het Hogeland | 4
Bronsveen | Pekela | 8
Burgemeester Beinsdorp | Westerwolde | 11
Ceresdorp | Stadskanaal | 9
Dallingeweer | Eemsdelta | 1
De Bruil | Westerwolde | 11
De Bult | Westerwolde | 11
De Har | Eemsdelta | 1
De Haspel | Westerkwartier | 12
De Holm | Westerkwartier | 12
De Houw | Het Hogeland | 4
De Hunze | Groningen | 3
De Jammer | Westerkwartier | 12
De Jouwer | Westerkwartier | 12
De Knijp | Het Hogeland | 4
De Lethe | Westerwolde | 11
De Maten | Westerwolde | 11
De Paauwen | Midden-Groningen | 6
De Poffert | Westerkwartier | 12
De Ruigewaard | Westerkwartier | 12
De Snipperij | Westerkwartier | 12
De Streek | Het Hogeland | 4
De Wilp | Westerkwartier | 12
Dekkershuizen | Eemsdelta | 1
Delfzijl | Eemsdelta | 1
Den Andel | Het Hogeland | 4
Den Ham | Westerkwartier | 12
Den Ham | Westerwolde | 11
Den Horn | Westerkwartier | 12
Denemarken | Midden-Groningen | 6
Diepswal | Westerkwartier | 12
Diepswal | Westerkwartier | 12
Dijkum | Eemsdelta | 1
Doezum | Westerkwartier | 12
Doodstil | Het Hogeland | 4
Dorkwerd | Groningen | 3
Dorp | Westerkwartier | 12
Douwen | Het Hogeland | 4
Drieborg | Oldambt | 7
Duurkenakker | Midden-Groningen | 6
Dwarsdiep | Pekela | 8
Eekeburen | Westerkwartier | 12
Eekwerd | Eemsdelta | 1
Eekwerderdraai | Eemsdelta | 1
Eelderwolde (ged) | Groningen | 3
Eenrum | Het Hogeland | 4
Eenum | Eemsdelta | 1
Eexta | Oldambt | 7
Ekamp (ged) | Oldambt | 7
Electra | Westerkwartier | 12
Elens | Het Hogeland | 4
Ellerhuizen | Het Hogeland | 4
Ellersinghuizen | Westerwolde | 11
Engelbert | Groningen | 3
Englum | Westerkwartier | 12
Enumatil (ged) | Westerkwartier | 12
Enumatil (ged) | Westerkwartier | 12
Enzelens | Eemsdelta | 1
Eppenhuizen | Het Hogeland | 4
Essen | Groningen | 3
Euvelgunne | Groningen | 3
Ewer | Het Hogeland | 4
Ezinge | Westerkwartier | 12
Faan | Westerkwartier | 12
Farmsum | Eemsdelta | 1
Feerwerd | Westerkwartier | 12
Felland | Groningen | 3
Fiemel | Eemsdelta | 2
Finsterwolde | Oldambt | 7
Finsterwolderhamrik | Oldambt | 7
Foxham | Midden-Groningen | 6
Foxhol | Midden-Groningen | 6
Foxholsterbosch | Midden-Groningen | 6
Fraamklap | Eemsdelta | 2
Fransum | Westerkwartier | 12
Froombosch | Midden-Groningen | 6
Frytum | Westerkwartier | 12
Gaarkeuken | Westerkwartier | 12
Gaarland | Midden-Groningen | 6
Ganzedijk | Oldambt | 7
Garmerwolde | Groningen | 3
Garnwerd | Westerkwartier | 12
Garrelsweer | Eemsdelta | 1
Garreweer | Eemsdelta | 1
Garsthuizen | Eemsdelta | 1
Geefsweer | Eemsdelta | 1
Glimmen | Groningen | 3
Godlinze | Eemsdelta | 1
Goldhoorn | Oldambt | 7
Grijpskerk | Westerkwartier | 12
Grijssloot | Het Hogeland | 4
Groningen | Groningen | 3
Groot Maarslag | Het Hogeland | 4
Groot Wetsinge | Het Hogeland | 4
Grootegast | Westerkwartier | 12
Hanetange | Westerwolde | 11
Hardeweer | Westerkwartier | 12
Haren | Groningen | 3
Harenermolen | Groningen | 3
Harkstede | Midden-Groningen | 6
Harpel | Westerwolde | 11
Harssens | Groningen | 3
Harssens | Het Hogeland | 4
Hasseberg | Westerwolde | 11
Hebrecht | Westerwolde | 11
Heereburen | Westerkwartier | 12
Hefswal | Het Hogeland | 4
Heiligerlee | Oldambt | 7
Heineburen | Westerkwartier | 12
Hekkum | Het Hogeland | 4
Hellum | Midden-Groningen | 6
Helwerd | Het Hogeland | 4
Hemert | Groningen | 3
Het Reidland | Het Hogeland | 4
Heveskes | Eemsdelta | 1
Höchte | Stadskanaal | 9
Hoekje | Westerkwartier | 12
Hoeksmeer | Eemsdelta | 1
Hoetmansmeer | Pekela | 8
Höfte | Stadskanaal | 9
Holte | Stadskanaal | 9
Holwierde | Eemsdelta | 1
Holwinde | Het Hogeland | 4
Honderd | Eemsdelta | 1
Hongerige Wolf | Oldambt | 7
Hoogezand | Midden-Groningen | 6
Hoogkerk | Groningen | 3
Hoogwatum | Eemsdelta | 1
Hooilandseweg | Het Hogeland | 4
Hoorn | Westerwolde | 11
Hoornderveen | Westerwolde | 11
Hoornsedijk | Groningen | 3
Hornhuizen | Het Hogeland | 4
Horsten | Stadskanaal | 9
Houwerzijl | Het Hogeland | 4
Huizinge | Eemsdelta | 1
Jagerswijk | Midden-Groningen | 6
Jipsingboermussel | Westerwolde | 11
Jipsingboertange | Westerwolde | 11
Jipsinghuizen | Westerwolde | 11
Jonkersvaart | Westerkwartier | 12
Jukwerd | Eemsdelta | 1
Kaakhorn | Het Hogeland | 4
Kalkwijk | Midden-Groningen | 6
Kantens | Het Hogeland | 4
Katershorn | Het Hogeland | 4
Kenwerd | Westerkwartier | 12
Kibbelgaarn (ged) | Midden-Groningen | 6
Kibbelgaarn (ged) | Veendam | 10
Kiel-Windeweer | Midden-Groningen | 6
Klei | Het Hogeland | 4
Klein Garnwerd | Het Hogeland | 4
Klein Harkstede | Midden-Groningen | 6
Klein Wetsinge | Het Hogeland | 4
Kleine Huisjes | Het Hogeland | 4
Kleinemeer | Midden-Groningen | 6
Klein-Ulsda | Westerwolde | 11
Kloosterburen | Het Hogeland | 4
Kolham | Midden-Groningen | 6
Kolhol | Eemsdelta | 1
Kommerzijl | Westerkwartier | 12
Koningsoord | Het Hogeland | 4
Kopaf | Eemsdelta | 1
Kopstukken | Stadskanaal | 9
Korengarst | Midden-Groningen | 6
Korhorn | Westerkwartier | 12
Kornhorn | Westerkwartier | 12
Korte Akkers | Veendam | 10
Kostverloren | Oldambt | 7
Koudehoek | Westerwolde | 11
Krassum | Westerkwartier | 12
Krewerd | Eemsdelta | 1
Kroddeburen | Groningen | 3
Kromme-Elleboog | Oldambt | 7
Kropswolde | Midden-Groningen | 6
Kruiselwerk | Pekela | 8
Kruisweg | Het Hogeland | 4
Kuzemer | Westerkwartier | 12
Kuzemerbalk | Westerkwartier | 12
Lageland | Midden-Groningen | 6
Lageweg | Groningen | 3
Lalleweer | Eemsdelta | 1
Lammerburen | Westerkwartier | 12
Lammerweg | Westerwolde | 11
Laskwerd | Eemsdelta | 1
Laude | Westerwolde | 11
Lauderbeetse | Westerwolde | 11
Laudermarke | Westerwolde | 11
Lauderzwarteveen | Westerwolde | 11
Lauwersoog | Het Hogeland | 4
Lauwerzijl | Westerkwartier | 12
Leegkerk | Groningen | 3
Leek | Westerkwartier | 12
Leemdobben | Westerwolde | 11
Leens | Het Hogeland | 4
Leermens | Eemsdelta | 1
Lellens | Groningen | 3
Lettelbert | Westerkwartier | 12
Loppersum | Eemsdelta | 1
Losdorp | Eemsdelta | 1
Lucaswolde | Westerkwartier | 12
Luddeweer | Midden-Groningen | 6
Lula | Midden-Groningen | 6
Lutjegast | Westerkwartier | 12
Lutjeloo | Westerwolde | 11
Lutjerijp | Eemsdelta | 1
Lutjewijtwerd | Eemsdelta | 1
Lutjewolde (ged) | Groningen | 3
Lutjewolde (ged.) | Het Hogeland | 4
Maarhuizen | Het Hogeland | 4
Marsum | Eemsdelta | 1
Martenshoek | Midden-Groningen | 6
Marum | Westerkwartier | 12
Matsloot (ged) | Groningen | 3
Meeden | Midden-Groningen | 6
Meedhuizen | Eemsdelta | 1
Meerland | Oldambt | 7
Meerwijck | Midden-Groningen | 6
Mensingeweer | Het Hogeland | 4
Merum | Eemsdelta | 1
Middelbert | Groningen | 3
Middelstum | Eemsdelta | 1
Midwolda | Oldambt | 7
Midwolde | Westerkwartier | 12
Modderland | Oldambt | 7
Molenrij | Het Hogeland | 4
Molenstreek | Veendam | 10
Morige | Westerwolde | 11
Munnekemoer | Westerwolde | 11
Muntendam | Midden-Groningen | 6
Mussel | Stadskanaal | 9
Musselkanaal | Stadskanaal | 9
Nansum | Eemsdelta | 1
Napels | Oldambt | 7
Niebert | Westerkwartier | 12
Niehove | Westerkwartier | 12
Niekerk | Het Hogeland | 4
Niekerk | Westerkwartier | 12
Niesoord | Oldambt | 7
Nieuw-Beerta | Oldambt | 7
Nieuwe Compagnie | Midden-Groningen | 6
Nieuwe Pekela | Pekela | 8
Nieuweschans | Oldambt | 7
Nieuwklap | Westerkwartier | 12
Nieuwolda | Oldambt | 7
Nieuwolda-Oost | Oldambt | 7
Nieuw-Scheemda | Oldambt | 7
Nieuwstad | Eemsdelta | 1
Nieuw-Statenzijl | Oldambt | 7
Niezijl | Westerkwartier | 12
Nijenklooster | Eemsdelta | 1
Nijenklooster | Het Hogeland | 4
Nooitgedacht | Eemsdelta | 1
Noordbroek | Midden-Groningen | 6
Noordbroeksterhamrik | Midden-Groningen | 6
Noorddijk | Groningen | 3
Noorderburen | Westerkwartier | 12
Noorderhoogebrug | Groningen | 3
Noorderland | Westerkwartier | 12
Noordhorn | Westerkwartier | 12
Noordhornerga | Westerkwartier | 12
Noordhornertolhek | Westerkwartier | 12
Noordlaren | Groningen | 3
Noordpolderzijl | Het Hogeland | 4
Noordwijk | Westerkwartier | 12
Noordwolde | Het Hogeland | 4
Nuis | Westerkwartier | 12
Numero Dertien | Veendam | 10
Okswerd | Westerkwartier | 12
Oldehove | Westerkwartier | 12
Oldekerk | Westerkwartier | 12
Oldenklooster | Eemsdelta | 1
Oldenzijl | Het Hogeland | 4
Oldorp | Het Hogeland | 4
Oling | Eemsdelta | 1
Ommelanderwijk | Veendam | 10
Onderdendam | Het Hogeland | 4
Onderwierum | Het Hogeland | 4
Onnen | Groningen | 3
Onstwedde | Stadskanaal | 9
Oomsberg | Stadskanaal | 9
Oosteinde | Het Hogeland | 4
Oostereinde | Oldambt | 7
Oosterhoogebrug | Groningen | 3
Oosternieland | Het Hogeland | 4
Oosterwijtwerd | Eemsdelta | 1
Oosterzand | Westerkwartier | 12
Oostindië | Westerkwartier | 12
Oostum | Westerkwartier | 12
Oostwold | Oldambt | 7
Oostwold | Westerkwartier | 12
Oostwolderpolder | Oldambt | 7
Opende | Westerkwartier | 12
Opmeeden | Eemsdelta | 1
Opwierde | Eemsdelta | 1
Oterdum (opgeheven) | Eemsdelta | 1
Oude Pekela | Pekela | 8
Oude Roodehaan | Groningen | 3
Oude Statenzijl | Oldambt | 7
Oudedijk | Het Hogeland | 4
Oudeschans | Westerwolde | 11
Oudeschip | Het Hogeland | 4
Oudezijl | Oldambt | 7
Over de Dijk | Westerwolde | 11
Overdiep | Westerwolde | 11
Overschild | Midden-Groningen | 6
Pallert | Westerwolde | 11
Pasop | Westerkwartier | 12
Paterswolde (ged) | Groningen | 3
Peebos | Westerkwartier | 12
Peizerweg | Groningen | 3
Pieterburen | Het Hogeland | 4
Pieterzijl | Westerkwartier | 12
Poldert | Westerwolde | 11
Polen | Eemsdelta | 1
Ranum | Het Hogeland | 4
Rasquert | Het Hogeland | 4
Rhederbrug | Westerwolde | 11
Rhederveld | Westerwolde | 11
Rijsdam | Westerwolde | 11
Ripperda | Het Hogeland | 4
Robbenoort | Het Hogeland | 4
Roelage | Westerwolde | 11
Roodehaan | Groningen | 3
Roodehaan | Het Hogeland | 4
Roodeschool | Het Hogeland | 4
Rottum | Het Hogeland | 4
Rottumeroog | Het Hogeland | 4
Ruigezand | Westerkwartier | 12
Ruischerbrug | Groningen | 3
Ruiten | Midden-Groningen | 6
Saaksum | Westerkwartier | 12
Saaxumhuizen | Het Hogeland | 4
Sappemeer | Midden-Groningen | 6
Sauwerd | Het Hogeland | 4
Schaapbulten | Eemsdelta | 1
Schaaphok | Midden-Groningen | 6
Scharmer | Midden-Groningen | 6
Scheemda | Oldambt | 7
Scheemdermeer | Oldambt | 7
Scheemderzwaag | Oldambt | 7
Schildwolde | Midden-Groningen | 6
Schilligeham | Het Hogeland | 4
Schotterkamp | Westerkwartier | 12
Schouwen | Het Hogeland | 4
Schouwerzijl | Het Hogeland | 4
Sebaldeburen | Westerkwartier | 12
Sellingen | Westerwolde | 11
Sellingerbeetse | Westerwolde | 11
Sellingerzwarteveen | Westerwolde | 11
Selwerd | Westerkwartier | 12
Siddeburen | Midden-Groningen | 6
Sint Annen | Groningen | 3
Sint Annerhuisjes | Het Hogeland | 4
Sint Vitusholt | Oldambt | 7
Sintmaheerdt | Westerkwartier | 12
Slaperstil | Groningen | 3
Slegge | Westerwolde | 11
Slochteren | Midden-Groningen | 6
Smeerling | Stadskanaal | 9
Smidshorn | Westerkwartier | 12
Solwerd | Eemsdelta | 1
Spijk | Eemsdelta | 1
Spitsbergen | Midden-Groningen | 6
Stadskanaal | Stadskanaal | 9
Stakenborg | Westerwolde | 11
Startenhuizen | Eemsdelta | 1
Stedum | Eemsdelta | 1
Steendam | Midden-Groningen | 6
Sterenborg | Stadskanaal | 9
Stitswerd | Het Hogeland | 4
Stootshorn | Midden-Groningen | 6
Stork | Eemsdelta | 1
Suttum | Westerkwartier | 12
't Kret | Westerkwartier | 12
t Lage van de weg | Het Hogeland | 4
't Schot | Westerwolde | 11
't Stort | Het Hogeland | 4
't Veen | Midden-Groningen | 6
't Waar | Oldambt | 7
't Zandstervoorwerk | Eemsdelta | 1
't Zandt | Eemsdelta | 1
Ten Boer | Groningen | 3
Ten Post | Groningen | 3
Ter Apel | Westerwolde | 11
Ter Apelkanaal | Westerwolde | 11
Ter Borg | Westerwolde | 11
Ter Haar | Westerwolde | 11
Ter Laan | Het Hogeland | 4
Ter Maarsch | Stadskanaal | 9
Ter Walslage | Westerwolde | 11
Ter Wisch | Westerwolde | 11
Ter Wupping | Stadskanaal | 9
Termunten | Eemsdelta | 1
Termunterzijl | Eemsdelta | 1
Thesinge | Groningen | 3
Tinallinge | Het Hogeland | 4
Tjabbesstreek | Westerwolde | 11
Tjamsweer | Eemsdelta | 1
Tjuchem | Midden-Groningen | 6
Tolbert | Westerkwartier | 12
Toornwerd | Eemsdelta | 1
Topweer | Westerkwartier | 12
Tranendal | Oldambt | 7
Tripscompagnie (ged) | Midden-Groningen | 6
Tripscompagnie (ged) | Veendam | 10
Tusschenloegen | Midden-Groningen | 6
Tussenklappen | Midden-Groningen | 6
Tweehuizen | Eemsdelta | 1
Uiteinde | Eemsdelta | 1
Uiterburen | Midden-Groningen | 6
Uithuizen | Het Hogeland | 4
Uithuizermeeden | Het Hogeland | 4
Uitwierde | Eemsdelta | 1
Ulrum | Het Hogeland | 4
Ulsda | Oldambt | 7
Usquert | Het Hogeland | 4
Valom | Het Hogeland | 4
Veele | Westerwolde | 11
Veelerveen | Westerwolde | 11
Veendam | Veendam | 10
Veenhuizen | Midden-Groningen | 6
Veenhuizen | Stadskanaal | 9
Veerste Veldhuis | Westerwolde | 11
Veldstreek | Westerkwartier | 12
Vierburen | Eemsdelta | 1
Vierhuizen | Eemsdelta | 1
Vierhuizen | Het Hogeland | 4
Vierverlaten | Groningen | 3
Visvliet | Westerkwartier | 12
Vlagtwedde | Westerwolde | 11
Vledderhuizen | Stadskanaal | 9
Vledderveen | Stadskanaal | 9
Vosseberg | Stadskanaal | 9
Vriescheloo | Westerwolde | 11
Wadwerd | Het Hogeland | 4
Wagenborgen | Eemsdelta | 1
Warffum | Het Hogeland | 4
Warfhuizen | Het Hogeland | 4
Waterhuizen | Midden-Groningen | 6
Wedde | Westerwolde | 11
Wedderheide | Westerwolde | 11
Wedderveer | Westerwolde | 11
Weende | Westerwolde | 11
Weenderveld | Westerwolde | 11
Wehe-den Hoorn | Het Hogeland | 4
Weite | Westerwolde | 11
Weiwerd | Eemsdelta | 1
Wessinghuizen | Stadskanaal | 9
Wessingtange | Westerwolde | 11
Westeind | Midden-Groningen | 6
Westeind | Westerwolde | 11
Westerbroek | Midden-Groningen | 6
Westerdijkshorn | Het Hogeland | 4
Westeremden | Eemsdelta | 1
Westeremder Voorwerk | Eemsdelta | 1
Westerhorn | Het Hogeland | 4
Westerklooster | Het Hogeland | 4
Westerlee | Oldambt | 7
Westernieland | Het Hogeland | 4
Westerwijtwerd | Eemsdelta | 1
Westerwolder-Barlage | Westerwolde | 11
Westerwolder-Veldhuis | Westerwolde | 11
Westerzand | Westerkwartier | 12
Wierhuizen | Het Hogeland | 4
Wierum | Het Hogeland | 4
Wierumerschouw (ged) | Westerkwartier | 12
Wildeplaats | Pekela | 8
Wilderhof | Midden-Groningen | 6
Wildervank | Veendam | 10
Wildervanksterdallen | Veendam | 10
Willemstad | Westerkwartier | 12
Winneweer (ged) | Groningen | 3
Winneweer (ged) | Eemsdelta | 1
Winschoten | Oldambt | 7
Winschoterhoogebrug | Westerwolde | 11
Winsum | Het Hogeland | 4
Wirdum | Eemsdelta | 1
Wirdumerdraai | Eemsdelta | 1
Wittewierum | Groningen | 3
Woldendorp | Eemsdelta | 1
Wolfsbarge | Midden-Groningen | 6
Wollingboermarke | Westerwolde | 11
Wollinghuizen | Westerwolde | 11
Woltersum | Groningen | 3
Woudbloem | Midden-Groningen | 6
Zandberg (ged) | Westerwolde | 11
Zandeweer | Het Hogeland | 4
Zandstroom | Westerwolde | 11
Zeerijp | Eemsdelta | 1
Zethuis | Westerkwartier | 12
Zevenhuizen | Groningen | 3
Zevenhuizen | Het Hogeland | 4
Zevenhuizen | Westerkwartier | 12
Zijldijk (ged) | Eemsdelta | 1
Zomerdijk | Eemsdelta | 1
Zoutkamp | Het Hogeland | 4
Zuidbroek | Midden-Groningen | 6
Zuiderburen | Westerkwartier | 12
Zuiderveen | Oldambt | 7
Zuidhorn | Westerkwartier | 12
Zuidveld | Westerwolde | 11
Zuidwending | Veendam | 10
Zuidwolde | Het Hogeland | 4
Zuurdijk | Het Hogeland | 4