## Isolatieaanpak
filter |  | © ABC
1 | nc
1 | nc |  |  |  | MAATREGELENCATALOGUS ISOLATIEAANPAK NIJ BEGUN
1 | nc
1 | nc
1 | nc
1 | nc
1 | nc
1 | nc |  |  | Gebruikersgroep: | Aannemer/Onderaannemer
1 |  |  |  | Subsidie bedrag M29 NIJBEGUN | Maak keuze |  | << Indien bekend keuze maken
1 | nc
1 | nc
1 | nc |  |  | Straat - huisnummer
0 | nc |  |  | Postcode
1 | nc |  |  | Plaats | (Alle)
1 | nc |  |  | Gemeente
1 | nc |  |  | Oorspronkelijk bouwjaar
1 | nc |  |  | Is het gebouw een monument ? | Maak keuze
1 | nc |  |  | Is het gebouw karakteristiek, beeldbepalend ? | Maak keuze
1 | nc |  |  | Gebruikte gegevens: | Datum gegevens:
1 | nc |  |  | Isolatieadvies | 0-1-1900
1 | nc |  |  | Ontwerpregeling isolatie, ventilatie gebouw | 0
0 | nc
0 | nc
1 |  |  |  | Naam opsteller | [8 empty] | Peildatum: | Q3-01-07-2026
1 | nc |  |  | Ingevuld op | 0 | [7 empty] | Template: | M29_NB_V06.0_26
1
1 | nc
1 | nc
1 | nc
1 | nc
1 | nc |  | 1 | ISOLATIEAANPAK NIJ BEGUN
1 | nc
1 | nc |  |  | Inleiding en uitgangspunten en werkwijze
1 | nc
1 | nc |  |  | Inleiding:
1 | nc |  |  | Meer informatie over de isolatie aanpak is te vinden op: | www.nijbegun.nl
1 | nc
1 | nc |  |  | Uitgangspunten en werkwijze:
1 | nc |  |  | Prijzen en uitgangspunten hoeveelheden berekenen per netto m¹ en m².
1 | nc |  |  | Maatregelen zijn inclusief gipsbeplating en exclusief esthetische afwerking (stucwerk-/saus-/behangwerk).
1 | nc
1 | nc |  |  | Maatregelencatalogus hoofdcategorieën:
1 | nc |  |  | ► V1 Gevel
1 | nc |  |  | ► V2 Beglazing en kozijnen
1 | nc |  |  | ► V3 Vloer
1 | nc |  |  | ► V4 Dak
1 | nc |  |  | ► V5 Ventilatie
1 | nc |  |  | ► V6 Kierdichting
1 | nc
1 | nc |  |  | Voorlopige uitgangspunten
1 | nc |  |  | Alle Rc-en/of Rd-waarden opgenomen in deze catalogus zijn nog indicatief en zullen in de loop van de tijd geoptimaliseerd worden tot de juiste waarden.
1 | nc |  |  | De prijs per dikte is wel opgenomen. Voor nu zullen de Rc-en/of Rd-waarden incl. bijbehorende dikten bij opname aangegeven worden door de isolatieadviseur.
1 | nc
1 | nc
1 | nc
1 | nc
1 | nc
1 | nc |  | V1 | GEVEL
0
0 | nc |  | V1-1 | Spouwmuurisolatie |  |  |  |  | hoeveelh. |  | eenh. | incl BTW | eenheidsprijs incl. opsl. & btw | regeltotaal
0 |  |  |  | * Aandachtspunten die in het isolatieadvies nader uitgewerkt worden
0 | nc |  |  | * Bouwjaar woning < 1920 meestal geen spouwmuren
0 | nc |  |  | * Bouwjaar woning 1920 - 1974 meestal geen spouwisolatie
0 | nc |  |  | * Bouwjaar woning > 1975 meestal wel spouwisolatie
0 | nc |  |  | * Wel/geen spouwisolatie aanwezig
0 | nc |  |  | * Minimale vervuiling in de spouw
0 | nc |  |  | * Min. breedte spouw 40 mm
0 | nc |  |  | * Kwaliteit en grootte van de voeg ( grootte van het boorgat bepalen)
0 | nc |  |  | * Endoscopisch onderzoek spouw (zie isolatieadvies)
0 | nc
0 |  |  |  | - Hieronder staan alle maatregelen die betrekking hebben op de 'Spouwmuurisolatie'
0 |  |  |  | - Onderaan staan de bijkomende kosten die u aan deze maatregelen kunt toevoegen
0 | nc
0 | nc |  | V1-1-A | Spouwmuurisolatie vlokken: 60 mm Rc 1.70
0 | nc |  | V1-1-A1 | Spouwmuurisolatie vlokken (minerale wol) 60 mm van 0 m² tot 45 m² | [6 empty] | m² | 19.665 | 23.0867 | 0 | 0
0 | nc |  | V1-1-A2 | Spouwmuurisolatie vlokken (minerale wol) 60 mm van 45 m² tot 75 m² | [6 empty] | m² | 18 | 21.132 | 0 | 0
0 | nc |  | V1-1-A3 | Spouwmuurisolatie vlokken (minerale wol) 60 mm vanaf 75 m² | [6 empty] | m² | 17.595 | 20.6565 | 0 | 0
0 | nc |  | V1-1-A4 | ╚ Vlokken meer-/minderprijs per mm | 70 mm Rc 2.00 m².K/W |  | 10 | mm |  |  | m² | 1.035 | 1.2151 | 0 | 0
0 | nc | [13 empty] | 0
0 | nc |  | V1-1-B | Spouwmuurisolatie EPS parels: 60 mm Rc 1.67 | [10 empty] | 0
0 | nc |  | V1-1-B1 | Spouwmuurisolatie EPS parels / korrels 60 mm van 0 m² tot 45 m² | [6 empty] | m² | 19.665 | 23.0867 | 0 | 0
0 | nc |  | V1-1-B2 | Spouwmuurisolatie EPS parels / korrels 60 mm van 45 m² tot 75 m² | [6 empty] | m² | 18.63 | 21.8716 | 0 | 0
0 | nc |  | V1-1-B3 | Spouwmuurisolatie EPS parels / korrels 60 mm vanaf 75 m² | [6 empty] | m² | 17.595 | 20.6565 | 0 | 0
0 | nc |  | V1-1-B4 | ╚ EPS meer-/minderprijs per mm | 70 mm Rc 1.95 m².K/W |  | 10 | mm |  |  | m² | 1.035 | 1.2151 | 0 | 0
0 | nc | [13 empty] | 0
0 | nc |  | V1-1-C | Spouwmuurisolatie PUR schuim: 60 mm Rc 2.60 | [10 empty] | 0
0 | nc |  | V1-1-C1 | Spouwmuurisolatie PUR schuim 60 mm van 0 m² tot 70 m² | [6 empty] | m² | 24.84 | 29.1622 | 0 | 0
0 | nc |  | V1-1-C2 | Spouwmuurisolatie PUR schuim 60 mm van 70 m² tot 130 m² | [6 empty] | m² | 23.805 | 27.9471 | 0 | 0
0 | nc |  | V1-1-C3 | Spouwmuurisolatie PUR schuim 60 mm vanaf 130 m² | [6 empty] | m² | 22.77 | 26.732 | 0 | 0
0 | nc |  | V1-1-C4 | ╚ PUR meer-/minderprijs per mm | 70 mm Rc 3.04 m².K/W |  | 10 | mm |  |  | m² | 2.3287 | 2.734 | 0 | 0
0 | nc | [13 empty] | 0
0 | nc |  | V1-1-X | Bijkomende kosten: | [10 empty] | 0
0 |  |  | V1-1-X1 | Minimum Tarief (van toepassing indien totaal spuit en/of inblaas isoleren lager is dan € 750) | [6 empty] | won | 776.25 | 911.3175 | 0 | 0
0 |  |  | V1-1-X2 | Minimum Tarief timmerwerkzaamheden | [6 empty] | won | 155.25 | 182.2635 | 0 | 0
0 |  |  | V1-1-X3 | Opname voor begin werkzaamheden | [6 empty] | won | 77.625 | 91.1317 | 0 | 0
0 | nc |  | V1-1-X4 | Hoogwerker op-/afbouw/huur in weken | [6 empty] | wk | 569.2544 | 688.7979 | 0 | 0
0 | nc |  | V1-1-X5 | Knip-/snijvoegherstel boorgaten | [6 empty] | m² | 7.7625 | 9.1132 | 0 | 0
0 | nc |  | V1-1-X6 | Rolsteiger bij smalle doorgang woning | [6 empty] | won | 155.25 | 182.2635 | 0 | 0
0 | nc |  | V1-1-X7 | Spouw richting dak dichtmaken van binnenuit | [6 empty] | won | 77.625 | 91.1317 | 0 | 0
0 | nc |  | V1-1-X8 | Spouw richting dak dichtmaken van buitenaf via dakpannen excl. hoogwerker | [6 empty] | won | 181.125 | 212.6407 | 0 | 0
0 | nc |  | V1-1-X9 | Spouwafscheiders | [6 empty] | m¹ | 8.28 | 9.7207 | 0 | 0
0 | nc |  | V1-1-X10 | Ventilatiekokers min. 1 st/12m² BVO incl. boorwerk | [6 empty] | st | 33.6375 | 39.4904 | 0 | 0
0 | nc |  | V1-1-X11 | Koekoekrooster incl. boorwerk | [6 empty] | st | 113.85 | 133.6599 | 0 | 0
0 | nc | [13 empty] | 0
0 | nc | T |  | Natuurvriendelijk Isoleren | [10 empty] | 0 |  | T is toegevoegd 09-07-2026
0 | nc |  | V1-1-X12 | Natuurvrij maken bij spouwisolatie {vervallen} zie X13 X14 | [10 empty] | 0
0 | nc | T | V1-1-X13 | Natuurvrij maken tussen- of rijwoning | [6 empty] | won | 371.04 | 435.601 | 0 | 0 |  | T is toegevoegd 09-07-2026
0 | nc | T | V1-1-X14 | Natuurvrij maken hoek- of vrijstaande woning | [6 empty] | won | 422.57 | 496.0972 | 0 | 0 |  | T is toegevoegd 09-07-2027
0 | nc | [13 empty] | 0
0 | nc | T |  | eDNA sporenonderzoek conform BRL IC-200 | [10 empty] | 0 |  | T is toegevoegd 09-07-2029
0 | nc | T | V1-1-X15 | eDNA sporenonderzoek tussen- of rijwoning | [6 empty] | won | 412.27 | 484.005 | 0 | 0 |  | T is toegevoegd 09-07-2030
0 | nc | T | V1-1-X16 | eDNA sporenonderzoek hoek- of vrijstaande woning | [6 empty] | won | 412.27 | 484.005 | 0 | 0 |  | T is toegevoegd 09-07-2031
0 | nc | [13 empty] | 0
0 | nc | T |  | Alternatieve verblijfplaats | [10 empty] | 0 |  | T is toegevoegd 09-07-2033
0 | nc | T | V1-1-X17 | Alternatieve verblijfplaats (stelpost) | [6 empty] | pst | 128.83 | 151.2464 | 0 | 0 |  | T is toegevoegd 09-07-2034
0 | nc | [13 empty] | 0
0 | nc | [7 empty] | V1-1 |  | subtotaal |  |  | 0 | 0 | 0
0 | nc | [13 empty] | 0
0 |  |  | V1-2 | Buitengevelisolatie |  |  |  |  | hoeveelh. |  | eenh. | incl BTW | eenheidsprijs incl. opsl. & btw | regeltotaal
0 | [14 empty] | 0
0 | nc |  |  | - Hieronder staan alle maatregelen die betrekking hebben op de 'Buitengevelisolatie' | [10 empty] | 0
0 | nc |  |  | - Onderaan staan de bijkomende kosten die u aan deze maatregelen kunt toevoegen | [10 empty] | 0
0 | nc | [13 empty] | 0
0 | nc |  | V1-2-A | Gevelbekleding vuren onbehandeld met isolatie EPS 170 mm | [10 empty] | 0
0 |  |  | V1-2-A1 | Gevelbekleding onderhoudsarme rabatgevelbekleding met isolatie EPS 170 mm Rc 4.70 m².K/W | [6 empty] | m² | 252.0651 | 288.0332 | 0 | 0
0 | [14 empty] | 0
0 | nc |  | V1-2-B | Gevelbekleding HPL met isolatie EPS 170 mm | [10 empty] | 0
0 |  |  | V1-2-B1 | Gevelbekleding HPL met isolatie EPS 170 mm Rc 4.70 m².K/W | [6 empty] | m² | 347.6207 | 400.9547 | 0 | 0
0 | [14 empty] | 0
0 | nc |  | V1-2-C | Gevelbekleding vezelversterkt kunststof met isolatie EPS 170 mm | [10 empty] | 0
0 |  |  | V1-2-C1 | Gevelbekleding Eternit/vezelversterkt kunststof met isolatie EPS 170 mm Rc 4.70 m².K/W | [6 empty] | m² | 355.3489 | 410.3059 | 0 | 0
0 | [14 empty] | 0
0 | nc |  | V1-2-D | Gevelbekleding met steenstrips op vezelplaat met isolatie PIR | [10 empty] | 0
0 |  |  | V1-2-D1 | Gevelbekleding met steenstrips op vezelplaat met isolatie PIR Rc 5.20 m².K/W | [6 empty] | m² | 438.8728 | 495.8398 | 0 | 0
0 | [14 empty] | 0
0 | nc |  | V1-2-E | Gevelbekleding EPS isolatie 120mm met afwerking sierpleister | [10 empty] | 0
0 |  |  | V1-2-E1 | Gevelbekleding isolatie 120mm met afwerking sierpleister Rc 3.90 m².K/W | [6 empty] | m² | 180.0786 | 203.4779 | 0 | 0
0 | [14 empty] | 0
0 |  |  | V1-2-X | Bijkomende kosten | [10 empty] | 0
0 |  |  | V1-2-X1 | Sloop en afvoeren bestaande (betimmerde) gevel | [6 empty] | m² | 42.2063 | 46.5684 | 0 | 0
0 |  |  | V1-2-X2 | Steigerwerk op-/afbouw/huur in m² | [6 empty] | m² | 28.7798 | 33.0231 | 0 | 0
0 |  |  | V1-2-X3 | Rolsteiger op-/afbouw/huur in dagen | [6 empty] | st | 218.9192 | 250.4276 | 0 | 0
0 | nc |  | V1-2-X4 | Hoogwerker op-/afbouw/huur in weken | [6 empty] | wk | 569.2544 | 688.7979 | 0 | 0
0 | nc |  | V1-2-X5 | Herstel bestrating en terrein | [6 empty] | m² | 75.0805 | 86.3462 | 0 | 0
0 | nc |  | V1-2-X6 | Natuurvrij maken bij gevelbekleding | [6 empty] | m² | 10.6329 | 11.9655 | 0 | 0
0 | [14 empty] | 0
0 | [8 empty] | V1-2 |  | subtotaal |  |  | 0 | 0 | 0
0 | [14 empty] | 0
0 |  |  | V1-3 | Binnengevelisolatie |  |  |  |  | hoeveelh. |  | eenh. | incl BTW | eenheidsprijs incl. opsl. & btw | regeltotaal
0 | [14 empty] | 0
0 | nc |  |  | - Hieronder staan alle maatregelen die betrekking hebben op de 'Binnengevelisolatie' | [10 empty] | 0
0 | nc |  |  | - Onderaan staan de bijkomende kosten die u aan deze maatregelen kunt toevoegen | [10 empty] | 0
0 | nc |  |  | - Voorzetwanden regelwerk/MS profielen, folies, isolatie, gipsvezel beplating 12,5 mm | [10 empty] | 0
0 | nc | [13 empty] | 0
0 | nc |  | V1-3-A | Voorzetwand houten frame met glaswol deken | [10 empty] | 0
0 |  |  | V1-3-A1 | Voorzetwand 100 mm houten frame met glaswol deken dik 70 mm Rc ± 2.45 m².K/W | [6 empty] | m² | 128.6572 | 144.5371 | 0 | 0
0 |  |  | V1-3-A2 | Voorzetwand 120 mm houten frame met glaswol deken dik 90 mm Rc ± 3.15 m².K/W | [6 empty] | m² | 129.8268 | 145.9524 | 0 | 0
0 |  |  | V1-3-A3 | Voorzetwand 150 mm houten frame met glaswol deken dik 120 mm Rc ± 4.00 m².K/W | [6 empty] | m² | 132.1656 | 148.7823 | 0 | 0
0 | [14 empty] | 0
0 | nc |  | V1-3-B | Voorzetwand houten frame met vlasvezel deken | [10 empty] | 0
0 |  |  | V1-3-B1 | Voorzetwand 100 mm houten frame met vlasvezel deken dik 70 mm Rc ± 2.44 m².K/W | [6 empty] | m² | 138.0329 | 155.8817 | 0 | 0
0 |  |  | V1-3-B2 | Voorzetwand 120 mm houten frame met vlasvezel deken dik 90 mm Rc ± 3.00 m².K/W | [6 empty] | m² | 142.1086 | 160.8134 | 0 | 0
0 |  |  | V1-3-B3 | Voorzetwand 150 mm houten frame met vlasvezel deken dik 120 mm Rc ± 3.70 m².K/W | [6 empty] | m² | 152.8763 | 173.8423 | 0 | 0
0 | [14 empty] | 0
0 | nc |  | V1-3-C | Voorzetwand houten frame met grasvezel | [10 empty] | 0
0 |  |  | V1-3-C1 | Voorzetwand 100 mm houten frame met grasvezel deken dik 70 mm Rc ± 2.30 m².K/W | [6 empty] | m² | 139.19 | 157.2819 | 0 | 0
0 |  |  | V1-3-C2 | Voorzetwand 120 mm houten frame met grasvezel deken dik 90 mm Rc ± 2.80 m².K/W | [6 empty] | m² | 142.582 | 161.3862 | 0 | 0
0 |  |  | V1-3-C3 | Voorzetwand 150 mm houten frame met grasvezel deken dik 120 mm Rc ± 3.60 m².K/W | [6 empty] | m² | 144.145 | 163.2773 | 0 | 0
0 | [14 empty] | 0
0 | nc |  | V1-3-D | Voorzetwand houten frame met hennepvezel | [10 empty] | 0
0 |  |  | V1-3-D1 | Voorzetwand 100 mm houten frame met hennepvezel deken dik 60 mm Rc ± 2.30 m².K/W | [6 empty] | m² | 136.6127 | 154.1633 | 0 | 0
0 |  |  | V1-3-D2 | Voorzetwand 120 mm houten frame met hennepvezel deken dik 80 mm Rc ± 2.65 m².K/W | [6 empty] | m² | 140.1625 | 158.4585 | 0 | 0
0 |  |  | V1-3-D3 | Voorzetwand 150 mm houten frame met hennepvezel deken dik 120 mm Rc ± 3.70 m².K/W | [6 empty] | m² | 148.5764 | 168.6394 | 0 | 0
0 | [14 empty] | 0
0 | nc |  | V1-3-E | Voorzetwand houten frame met houtvezel platen | [10 empty] | 0
0 |  |  | V1-3-E1 | Voorzetwand 100 mm houten frame met houtvezel platen dik 60 mm Rc ± 2.10 m².K/W | [6 empty] | m² | 133.2595 | 150.1059 | 0 | 0
0 |  |  | V1-3-E2 | Voorzetwand 120 mm houten frame met houtvezel platen dik 80 mm Rc ± 2.70 m².K/W | [6 empty] | m² | 136.3754 | 153.8761 | 0 | 0
0 |  |  | V1-3-E3 | Voorzetwand 150 mm houten frame met houtvezel platen dik 120 mm Rc ± 3.80 m².K/W | [6 empty] | m² | 143.3691 | 162.3386 | 0 | 0
0 | [14 empty] | 0
0 | nc |  | V1-3-F | Voorzetwand houten frame met PIR platen | [10 empty] | 0
0 |  |  | V1-3-F1 | Voorzetwand 100 mm houten frame met PIR platen dik 70 mm Rc ± 3.70 m².K/W | [6 empty] | m² | 128.5029 | 144.8906 | 0 | 0
0 |  |  | V1-3-F2 | Voorzetwand 120 mm houten frame met PIR platen dik 90 mm Rc ± 4.60 m².K/W | [6 empty] | m² | 131.6319 | 148.6766 | 0 | 0
0 |  |  | V1-3-F3 | Voorzetwand 150 mm houten frame met PIR platen dik 120 mm Rc ± 6.00 m².K/W | [6 empty] | m² | 137.0345 | 155.2138 | 0 | 0
0 | [14 empty] | 0
0 | nc |  | V1-3-G | Voorzetwand houten frame N.T.B | [10 empty] | 0
0 |  |  | V1-3-G1 | Voorzetwand N.T.B. | [6 empty] | m² | 0 | 0 | 0 | 0
0 | [14 empty] | 0
0 |  |  | V1-3-X | Bijkomende kosten | [10 empty] | 0
0 |  |  | V1-3-X1 | Verwijderen bestaande voorzetwand | [6 empty] | m² | 25.3225 | 29.7286 | 0 | 0
0 |  |  | V1-3-X2 | Vloer-/plafondplint | [6 empty] | m¹ | 9.7687 | 11.4685 | 0 | 0
0 |  |  | V1-3-X3 | Verwijderen/aanbrengen nieuwe vensterbanken | [6 empty] | m¹ | 74.45 | 87.4043 | 0 | 0
0 | nc |  | V1-3-X4 | Sierlijsten om kozijnen | [6 empty] | m¹ | 38.27 | 44.929 | 0 | 0
0 | nc |  | V1-3-X5 | Dagkantbetimmering | [6 empty] | m¹ | 20.1625 | 23.6708 | 0 | 0
0 | nc |  | V1-3-X6 | De-/hermonteren radiatoren (incl. nieuwe koppelingen en kleine aanpassingen aan leidingwerk) | [6 empty] | st | 72.35 | 84.9389 | 0 | 0
0 | nc |  | V1-3-X7 | Aanpassen cv-leidingen | [6 empty] | m¹ | 26.875 | 31.5512 | 0 | 0
0 | nc |  | V1-3-X8 | Stroompunten verleggen (incl. nieuwe inbouwdozen) | [6 empty] | st | 77.525 | 91.0144 | 0 | 0
0 | nc |  | V1-3-X9 | Rolsteiger in woning | [6 empty] | pst | 160.225 | 188.1041 | 0 | 0
0 | nc |  | V1-3-X10 | OSB beplating 12 mm als extra achterhout gipsbeplating | [6 empty] | m² | 30.228 | 35.4877 | 0 | 0
0
0 | [8 empty] | V1-3 |  | subtotaal |  |  | 0 | 0 | 0
0
0 | nc |  |  | GEVEL | [6 empty] | TOTAAL |  |  | 0 |  | 0
1 | nc
1 | nc
1 | nc
1 | nc |  | V2 | BEGLAZING EN KOZIJNEN
0 | nc
0 | nc |  |  | - Hieronder staan alle maatregelen die betrekking hebben op de beglazing en kozijnen
0 | nc |  |  | - Onderaan staan de bijkomende kosten die u aan deze maatregelen kunt toevoegen
0
0 | nc
0 | nc
0 | nc |  | V2-1 | Vervangen buitendeur door nieuwe isolerende deur (excl. Kozijn) |  |  |  |  | hoeveelh. |  | eenh. | incl BTW | eenheidsprijs incl. opsl. & btw | regeltotaal
0 | nc
0 | nc |  | V2-1-A | Vervangen ongeïsoleerde buitendeur door geïsoleerde deur in bestaand kozijn
0 | nc |  | V2-1-A1 | Vervangen ongeïsoleerde buitendeur door geïsoleerde deur in bestaand kozijn | [6 empty] | st | 1550.3408 | 1851.5275 | 0 | 0
0 | nc | [13 empty] | 0
0 | nc
0 | nc | [7 empty] | V2-1 |  | subtotaal |  |  | 0 | 0 | 0
0 | nc
0 | nc |  | V2-2 | Isoleren kozijnpaneel |  |  |  |  | hoeveelh. |  | eenh. | incl BTW | eenheidsprijs incl. opsl. & btw | regeltotaal
0 | nc | [13 empty] | 0
0 | nc |  | V1-2-A | Vervangen ongeïsoleerd kozijnpaneel door geïsoleerd kozijnpaneel Rc 1.20 m².K/W | [10 empty] | 0
0 | nc |  | V2-2-A1 | Vervangen ongeïsoleerd kozijnpaneel door geïsoleerd kozijnpaneel Rc 1.20 m².K/W | [6 empty] | m² | 160.2873 | 182.6946 | 0 | 0
0 | nc
0 | nc | [7 empty] | V2-2 |  | subtotaal |  |  | 0 | 0 | 0
0 | nc
0 | nc |  | V2-3 | Vervangen glas door HR++ glas |  |  |  |  | hoeveelh. |  | eenh. | incl BTW | eenheidsprijs incl. opsl. & btw | regeltotaal
0 | nc
0 | nc |  | V2-3-A | Vervangen glas door HR++ glas in bestaand kozijn
0 |  |  | V2-3-A1 | ~ opgenomen bij bijkomende kosten V2-3-X
0 |  |  | V2-3-A2 | ~ opgenomen bij bijkomende kosten V2-3-X
0 | nc |  | V2-3-A3 | ~ opgenomen bij bijkomende kosten V2-3-X
0 | nc |  | V2-3-A4 | Vervangen glas door HR++ glas in bestaand houten kozijn: van 0 m² tot 2 m² | [6 empty] | m² | 305.325 | 347.4598 | 0 | 0
0 | nc |  | V2-3-A5 | Vervangen glas door HR++ glas in bestaand houten kozijn: van 2 m² tot 8 m² | [6 empty] | m² | 258.75 | 294.4575 | 0 | 0
0 | nc |  | V2-3-A6 | Vervangen glas door HR++ glas in bestaand houten kozijn: van 8 m² tot 15 m² | [6 empty] | m² | 222.525 | 253.2334 | 0 | 0
0 | nc |  | V2-3-A7 | Vervangen glas door HR++ glas in bestaand houten kozijn: vanaf 15 m² | [6 empty] | m² | 181.125 | 206.1202 | 0 | 0
0 | nc
0 | nc |  | V2-3-X | Bijkomende kosten
0 | nc |  | V2-3-X1 | Verwijderen butyleenkit /stopverf/glaskit uit sponning | [6 empty] | m2 | 51.75 | 56.4075 | 0 | 0
0 | nc |  | V2-3-X2 | Inzet kraan bij ruiten > 80 kg. (minimaal inzet 3 uur) | [6 empty] | uur | 113.85 | 128.1951 | 0 | 0
0 | nc |  | V1-2-X3 | Hoogwerker op-/afbouw/huur in weken | [6 empty] | wk | 470.4541 | 569.2494 | 0 | 0
0 | nc |  | V2-3-X4 | Steigerwerk vanaf de 1e verdieping | [6 empty] | pst | 362.25 | 405.72 | 0 | 0
0 | nc |  | V2-3-X5 | Toeslag wienersprossen per vak | [6 empty] | vak | 31.05 | 37.5705 | 0 | 0
0 | nc |  | V2-3-X6 | Toeslag kruisroeden per vak | [6 empty] | vak | 12.9375 | 15.6544 | 0 | 0
0 | nc |  | V2-3-X7 | Ventilatieroosters ZR naturel | [6 empty] | cm¹ | 1.2937 | 1.5654 | 0 | 0
0 | nc |  | V2-3-X8 | Toeslag Gefigureerd Glas / Matte folie | [6 empty] | p/ruit | 77.625 | 93.9262 | 0 | 0
0 | nc |  | V2-3-X9 | Toeslag gehard / veiligheidsglas | [6 empty] | m² | 46.575 | 56.3557 | 0 | 0
0 | nc |  | V2-3-X10 | Toeslag vervangen raam voor vast glas | [6 empty] | p/ruit | 170.53 | 187.9241 | 0 | 0
0 | nc |  | V2-3-X11 | Kleine draai- of uitzetraam vervangen door HR++ klepramen | [6 empty] | st | 362.25 | 418.761 | 0 | 0
0 | nc |  | V2-3-X12 | Vervangen raamhout en hang en sluitwerk | [6 empty] | m² | 425 | 496.4 | 0 | 0
0 |  |  | V2-3-X13 | Starttarief | [6 empty] | pst | 181.125 | 197.4263 | 0 | 0
0 |  |  | V2-3-X14 | Minimaal tarief (incl. starttarief) | [6 empty] | pst | 465.75 | 535.6125 | 0 | 0
0 |  |  | V2-3-X15 | Inmeten | [6 empty] | won | 77.625 | 84.6112 | 0 | 0
0 |  |  | V2-3-X16 | Plaatsen ventilatie rooster in gevel (indien geen mogelijkheid voor boven beglazing)/monument | [6 empty] | st | 740 | 864.32 | 0 | 0
0 | nc
0 | nc | [7 empty] | V2-3 |  | subtotaal |  |  | 0 | 0 | 0
0 | nc | [13 empty] | 0
0 |  |  | V2-4 | Vervangen kozijn door kozijn met triple beglazing |  |  |  |  | hoeveelh. |  | eenh. | incl BTW | eenheidsprijs incl. opsl. & btw | regeltotaal
0
0 |  |  | V2-4-A1 | zie "Maatregelen met 30% subsidie"
0
0 |  |  | V2-4-B1 | zie "Maatregelen met 30% subsidie"
0
0 |  |  | V2-4-C1 | zie "Maatregelen met 30% subsidie"
0
0 |  |  | V2-4-D1 | zie "Maatregelen met 30% subsidie"
0
0 | [8 empty] | V2-4 |  | subtotaal
0
0 | nc |  | V2-5 | Voor-/achterzetbeglazing |  |  |  |  | hoeveelh. |  | eenh. | incl BTW | eenheidsprijs incl. opsl. & btw | regeltotaal
0
0 | nc |  | V2-5-A | Voor-/achterzetbeglazing
0 |  |  | V2-5-A1 | Leveren en aanbrengen voor-/achterzetbeglazing tot 0,3 m² | [6 empty] | st | 191.475 | 227.0894 | 0 | 0
0 |  |  | V2-5-A2 | Leveren en aanbrengen voor-/achterzetbeglazing tot 0,6 m² | [6 empty] | st | 222.525 | 263.9146 | 0 | 0
0 |  |  | V2-5-A3 | Leveren en aanbrengen voor-/achterzetbeglazing tot 1,5 m² | [6 empty] | st | 351.9 | 417.3534 | 0 | 0
0 |  |  | V2-5-A4 | Leveren en aanbrengen voor-/achterzetbeglazing tot 2,0 m² | [6 empty] | st | 631.35 | 748.7811 | 0 | 0
0
0 | nc |  | V2-5-B | Voor-/achterzetbeglazing isolatieglas 14mm (4-6-4) met aluminium profiel rondom
0 | nc |  | V2-5-B1 | Lev. en aanbr. glazen voor-/achterzetbeglazing isolatieglas 14mm (4-6-4) incl. alu profiel rondom | [6 empty] | m² | 329.5824 | 398.7946 | 0 | 0
0 | nc
0 | nc |  | V2-5-C | Voor-/achterzetbeglazing isolatieglas 14mm (4-6-4) met houten profiel rondom
0 | nc |  | V2-5-C1 | lev. en aanbr. glazen voor-/achterzetbeglazing isolatieglas 14mm (4-6-4) incl. h.h. profiel rondom | [6 empty] | m² | 373.4146 | 439.2934 | 0 | 0
0 | nc
0 | nc
0 | nc |  | V2-5-X | Bijkomende kosten
0 |  |  | V2-5-X1 | Starttarief | [6 empty] | pst | 181.125 | 197.4263 | 0 | 0
0 |  |  | V2-5-X2 | Minimaal tarief (incl. starttarief) | [6 empty] | pst | 465.75 | 535.6125 | 0 | 0
0 |  |  | V2-5-X3 | Inmeten | [6 empty] | pst | 77.625 | 84.6112 | 0 | 0
0 | nc
0 | nc | [7 empty] | V2-5 |  | subtotaal |  |  | 0 | 0 | 0
0 | nc | [13 empty] | 0
0 |  |  | V2-6 | Vervangen glas door monumentenglas |  |  |  |  | hoeveelh. |  | eenh. | incl BTW | eenheidsprijs incl. opsl. & btw | regeltotaal
0
0 | nc |  |  | "Op dit moment worden de kosten voor deze beglazing bepaald. De prijzen worden in een volgende update van de catalogus gedeeld."
0
0 | nc |  | V2-6-A | Vervangen glas door monumentenglas (Klassiek ca 11mm / U=2.0z) in houten kozijn
0 |  |  | V2-6-A1 | Vervangen glas door monumentenglas (Klassiek ca 11mm / U=2.0z) in houten kozijn | [6 empty] | m² | 615.7772 | 733.1246 | 0 | 0
0
0 | nc |  | V2-6-B | Vervangen glas door monumentenglas ( Klassiek ca 11mm / U=2.0z) in stalen kozijnen ?
0 |  |  | V2-6-B1 | Vervangen glas door monumentenglas ( Klassiek ca 11mm / U=2.0z) in stalen kozijnen ? | [6 empty] | m² | 0 | 0 | 0 | 0
0
0 |  |  | V2-6-X | Bijkomende kosten
0 | nc |  | V2-6-X1 | Verwijderen butyleenkit /stopverf/glaskit uit sponning | [6 empty] | p/ruit | 0 | 0 | 0 | 0
0 | nc |  | V2-6-X2 | Inzet kraan bij ruiten > 80 kg. (minimaal inzet 3 uur) | [6 empty] | uur | 0 | 0 | 0 | 0
0 | nc |  | V2-6-X3 | Steigerwerk vanaf de 1e verdieping | [6 empty] | pst | 0 | 0 | 0 | 0
0 | nc |  | V2-6-X4 | Toeslag wienersprossen per vak | [6 empty] | vak | 0 | 0 | 0 | 0
0 | nc |  | V2-6-X5 | Toeslag kruisroeden per vak | [6 empty] | vak | 0 | 0 | 0 | 0
0 | nc |  | V2-6-X6 | Ventilatieroosters naturel | [6 empty] | cm¹ | 0 | 0 | 0 | 0
0 | nc |  | V2-6-X7 | Toeslag Gefigureerd Glas / matte folie | [6 empty] | p/ruit | 0 | 0 | 0 | 0
0 | nc |  | V2-6-X8 | Toeslag gehard / veiligheidsglas | [6 empty] | m² | 0 | 0 | 0 | 0
0
0 | [8 empty] | V2-6 |  | subtotaal |  |  | 0 | 0 | 0
0 | [14 empty] | 0
0 |  |  | V2-7 | Vervangen glas door vacuümglas |  |  |  |  | hoeveelh. |  | eenh. | incl BTW | eenheidsprijs incl. opsl. & btw | regeltotaal
0
0 | nc |  | V2-7-A | Vervangen glas door vacuümglas
0 |  |  | V2-7-A1 | Vacuumglas per m² minimaal 0,5 m² | [6 empty] | m² | 412.965 | 499.6876 | 0 | 0
0 |  |  | V2-7-A2 | Plaatsen ruiten tot 0,6 m² | [6 empty] | st | 165.6 | 180.504 | 0 | 0
0 |  |  | V2-7-A3 | Plaatsen ruiten tot 1,2 m² | [6 empty] | st | 310.5 | 338.445 | 0 | 0
0 |  |  | V2-7-A4 | Plaatsen ruiten tot 2,0 m² | [6 empty] | st | 496.8 | 541.512 | 0 | 0
0 | [14 empty] | 0
0 |  |  | V2-7-X | Bijkomende kosten
0 |  |  | V2-7-X1 | Starttarief | [6 empty] | pst | 181.125 | 197.4263 | 0
0 |  |  | V2-7-X2 | Minimaal tarief (incl. starttarief) | [6 empty] | pst | 465.75 | 535.6125 | 0 | 0
0 |  |  | V2-7-X3 | Inmeten | [6 empty] | pst | 77.625 | 84.6112 | 0 | 0
0 | nc |  | V2-7-X4 | Inzet kraan bij ruiten > 80 kg. (minimaal inzet 3 uur) | [6 empty] | uur | 113.85 | 128.1951 | 0 | 0
0 | nc |  | V2-7-X5 | Steigerwerk vanaf de 1e verdieping. | [6 empty] | pst | 362.25 | 405.72 | 0 | 0
0
0 | [8 empty] | V2-7 |  | subtotaal |  |  | 0 | 0 | 0
0 | nc
0 | nc |  |  | BEGLAZING EN KOZIJNEN |  |  |  |  | V2 |  | TOTAAL |  |  | 0 |  | 0
1 | nc
1 | nc
1 | nc
1 | nc |  | V3 | VLOER
0 | nc
0 | nc |  |  | - Hieronder staan alle maatregelen die betrekking hebben op de 'Vloerisolatie'
0 | nc |  |  | - Onderaan staan de bijkomende kosten die u aan deze maatregelen kunt toevoegen
0 | nc
0 | nc |  | V3-1 | Vloerisolatie (begane grond) |  |  |  |  | hoeveelh. |  | eenh. | incl BTW | eenheidsprijs incl. opsl. & btw | regeltotaal
0 | nc
0 | nc |  | V3-1-A | Vloerisolatie onderzijde vloer met PUR
0 | nc |  | V3-1-A1 | Vloerisolatie PUR-schuim gesloten cel dik 100mm Rc 3.50 m².K/W (vlakke loer) | [6 empty] | m² | 38.8125 | 45.1001 | 0 | 0
0 |  |  |  | * prijs per m² is incl. opgaand werk tegen binnenzijde fundering rondom gebouw
0 |  |  | V3-1-A2 | ╚ toeslag aanbrengen onder houten vloer 25% | [6 empty] | m² | 9.7031 | 11.275 | 0 | 0
0 |  |  | V3-1-A3 | ╚ toeslag aanbrengen onder broodjes vloer 20% | [6 empty] | m² | 7.7625 | 9.02 | 0 | 0
0 |  |  | V3-1-A4 | ╚ toeslag aanbrengen onder manta vloer 30% | [6 empty] | m² | 11.6437 | 13.53 | 0 | 0
0 | nc |  | V3-1-A6 | ╚ PUR meer-/minderprijs per mm | 110 mm Rc 3.94 m².K/W |  | 10 | mm |  |  | m² | 2.5875 | 3.0067 | 0 | 0
0 | nc
0 | nc |  | V3-1-B | Vloerisolatie onderzijde vloer met isolatiefolie
0 | nc |  | V3-1-B1 | Vloerisolatie isolatiefolie Rc vanaf 3.50 m².K/W 0 m² tot 35 m² | [6 empty] | m² | 48.1275 | 55.9242 | 0 | 0
0 | nc |  | V3-1-B2 | Vloerisolatie isolatiefolie Rc vanaf 3.50 m².K/W vanaf 35 m² | [6 empty] | m² | 46.368 | 53.8796 | 0 | 0
0 | nc |  | V3-1-B3 | Toeslag isolatiefolie uitvoering in biobased | [6 empty] | m² | 4.4505 | 5.1715 | 0 | 0
0 | nc
0 | nc |  | V3-1-C | Vloerisolatie onderzijde vloer met EPS isolatie
0 | nc |  | V3-1-C1 | Vloerisolatie EPS-isolatie 130mm Rc 3.70 m².K/W | [6 empty] | m² | 27.945 | 32.4721 | 0 | 0
0 | nc |  | V3-1-C2 | ╚ EPS meer-/minderprijs per mm | 140 mm Rc 3.90 m².K/W |  | 10 | mm |  |  | m² | 1.242 | 1.4432 | 0 | 0
0
0 | nc |  | V3-1-D1 | zie "Maatregelen met 30% subsidie"
0 | nc |  | V3-1-D2 | zie "Maatregelen met 30% subsidie"
0 | nc
0 | nc |  | V3-1-E1 | zie "Maatregelen met 30% subsidie"
0 | nc |  | V3-1-E2 | zie "Maatregelen met 30% subsidie"
0 | nc
0 | nc |  | V3-1-X | Bijkomende kosten:
0 |  |  | V3-1-X1 | Minimum Tarief (van toepassing indien totaal spuit en/of inblaas isoleren lager is dan € 1365) | [6 empty] | won | 1412.775 | 1641.6445 | 0 | 0
0 |  |  | V3-1-X2 | Minimum Tarief timmerwerkzaamheden | [6 empty] | won | 362.25 | 420.9345 | 0 | 0
0 |  |  | V3-1-X3 | Opname voor begin werkzaamheden | [6 empty] | won | 77.625 | 90.2002 | 0 | 0
0 | nc |  | V3-1-X4 | Ventilatiekokers min. 1 st/12m² BVO incl. boorwerk | [6 empty] | st | 33.6375 | 39.0868 | 0 | 0
0 | nc |  | V3-1-X5 | Koekoekrooster incl. boorwerk | [6 empty] | st | 113.85 | 132.2937 | 0 | 0
0 | nc |  | V3-1-X6 | Standaard geïsoleerd vloerluik | [6 empty] | st | 103.5 | 120.267 | 0 | 0
0 | nc |  | V3-1-X7 | Hakken gat in kruipruimte | [6 empty] | st | 181.125 | 210.4673 | 0 | 0
0 | nc |  | V3-1-X8 | Tijdelijk mangat zagen in houten vloer (geen afwerking) | [6 empty] | st | 155.25 | 180.4005 | 0 | 0
0 | nc |  | V3-1-X9 | Kruipluik maken inclusief afwerken in houten vloer | [6 empty] | st | 465.75 | 541.2015 | 0 | 0
0 | nc |  | V3-1-X10 | Toeslag meerwerk t.a.v. leidingwerk | [6 empty] | m² | 2.4322 | 2.8263 | 0 | 0
0 | nc |  | V3-1-X11 | Bodemfolie voor vloerisolatie (zit in prijs V3-1-B) | [6 empty] | elders
0 | nc |  | V3-1-X12 | Verwijderen van bestaande vloer (hout) indien schuimbeton ook vloer vervangt (30% subsidiabel) | [6 empty] | m² | 30.015 | 34.8774 | 0 | 0
0 | nc |  | V3-1-X13 | Cementgebonden gietdekvloer indien schuimbeton ook vloer vervangt (30% subsidiabel) | [6 empty] | m² | 34.155 | 39.6881 | 0 | 0
0 | nc | [13 empty] | 0
0 | nc | [7 empty] | V3-1 |  | subtotaal |  |  | 0 | 0 | 0
0 | nc
0 | nc |  | V3-2 | Zolder-/vlieringvloer isolatie |  |  |  |  | hoeveelh. |  | eenh. | incl BTW | eenheidsprijs incl. opsl. & btw | regeltotaal
0 | nc
0 | nc |  | V3-2-A | Zolder-/vlieringvloer tussen vloer en plafond -glaswol ingeblazen dik 130mm
0 | nc |  | V3-2-A1 | Zolder-/vlieringvloer tussen vloer en plafond -glaswol ingeblazen dik 130mm Rc 3.50 | [6 empty] | m² | 56.925 | 64.0975 | 0 | 0
0 | nc |  | V3-2-A2 | ╚ Glaswol ingeblazen meer-/minderprijs per mm | 140 mm Rc 3.70 m².K/W |  | 10 | mm |  |  | m² | 2.07 | 2.3308 | 0 | 0
0 | nc
0 | nc |  | V3-2-B | Isoleren bovenzijde zolder-/vlieringvloer niet beloopbaar
0 | nc |  | V3-2-B1 | Zolder-/vliering niet beloopbaar bovenzijde isolatie (glaswol los op plafond) Rc 2.10 m².K/W | [6 empty] | m² | 22.3601 | 25.4621 | 0 | 0
0 | nc
0 | nc |  | V3-2-C | Zolder-/vlieringvloer bovenzijde isolatie incl. regelwerk en beplating
0 | nc |  | V3-2-C1 | Zolder-/vlieringvloer bovenzijde isolatie incl. regelwerk en beplating Rc 2.60 m².K/W | [6 empty] | m² | 65.6175 | 75.1028 | 0 | 0
0 | nc
0 | nc | [7 empty] | V3-2 |  | subtotaal |  |  | 0 | 0 | 0
0 | nc
0 | nc |  |  | VLOER |  |  |  |  | V3 |  | TOTAAL |  |  | 0 |  | 0
1 | nc
1 | nc
1 | nc
1 | nc |  | V4 | DAK
0 | nc
0 | nc |  |  | * De kosten (Isoleren binnenzijde hellend dak) kan gebruikt worden bij isoleren van het dak vanaf de buitenzijde "het meerwerk en hogere kosten zijn voor rekening eigenaar".
0 | nc
0 | nc |  |  | - Hieronder staan alle maatregelen die betrekking hebben op de 'Daken'
0 | nc |  |  | - Onderaan staan de bijkomende kosten die u aan deze maatregelen kunt toevoegen
0
0 | nc |  | V4-1 | Dakisolatie - binnenzijde hellend dak |  |  |  |  | hoeveelh. |  | eenh. | incl BTW | eenheidsprijs incl. opsl. & btw | regeltotaal
0 | nc
0 | nc |  | V4-1-A | Isoleren binnenzijde hellend dak met gespoten isolatieschuim |  |  |  | (Incl. gipsbeplating 12,5 mm 4AK op regelwerk).
0 | nc |  | V4-1-A1 | Dakisolatie gespoten isolatieschuim dik 100mm Rc 3.50 m².K/W van 0 m² tot 45 m² | [6 empty] | m² | 110.8485 | 124.8154 | 0 | 0
0 | nc |  | V4-1-A2 | Dakisolatie gespoten isolatieschuim dik 100mm Rc 3.50 m².K/W van 45 m² tot 120 m² | [6 empty] | m² | 100.4985 | 113.1613 | 0 | 0
0 | nc |  | V4-1-A3 | Dakisolatie gespoten isolatieschuim dik 100mm Rc 3.50 m².K/W vanaf 120 m² | [6 empty] | m² | 90.1485 | 101.5072 | 0 | 0
0 | nc |  | V4-1-A4 | ╚ PUR meer-/minderprijs per mm | 110 mm Rc 4.03 m².K/W |  | 10 | mm |  |  | m² | 2.5875 | 2.9135 | 0 | 0
0
0 | nc |  | V4-1-B | Isoleren binnenzijde hellend dak met glaswol isolatie |  |  |  | (Incl. gipsbeplating 12,5 mm 4AK op regelwerk).
0 | nc |  | V4-1-B1 | Dakisolatie glaswol deken dik 130mm Rc 3.50 m².K/W van 0 m² tot 45 m² | [6 empty] | m² | 125.3385 | 141.1312 | 0 | 0
0 | nc |  | V4-1-B2 | Dakisolatie glaswol deken dik 130mm Rc 3.50 m².K/W van 45 m² tot 120 m² | [6 empty] | m² | 114.9885 | 129.4771 | 0 | 0
0 | nc |  | V4-1-B3 | Dakisolatie glaswol deken dik 130mm Rc 3.50 m².K/W vanaf 120 m² | [6 empty] | m² | 104.6385 | 117.823 | 0 | 0
0 | nc |  | V4-1-B4 | ╚ Glaswol deken meer-/minderprijs per mm | 140 mm Rc 3.70 m².K/W |  | 10 | mm |  |  | m² | 4.6575 | 5.2443 | 0 | 0
0
0 | nc |  | V4-1-C | Isoleren binnenzijde hellend dak met glaswol isolatie (ingeblazen)
0 | nc |  | V4-1-C1 | Dakisolatie glaswol ingeblazen dik 130mm Rc 3.50 m².K/W van 0 m² tot 45 m² | [6 empty] | m² | 67.275 | 75.7516 | 0 | 0
0 | nc |  | V4-1-C2 | Dakisolatie glaswol ingeblazen dik 130mm Rc 3.50 m².K/W van 45 m² tot 120 m² | [6 empty] | m² | 56.925 | 64.0975 | 0 | 0
0 | nc |  | V4-1-C3 | Dakisolatie glaswol ingeblazen dik 130mm Rc 3.50 m².K/W vanaf 120 m² | [6 empty] | m² | 46.575 | 52.4434 | 0 | 0
0 | nc |  | V4-1-C4 | ╚ Glaswol ingeblazen meer-/minderprijs per mm | 140 mm Rc 3.70 m².K/W |  | 10 | mm |  |  | m² | 2.07 | 2.3308 | 0 | 0
0
0 | nc |  | V4-1-D | Isoleren binnenzijde hellend dak met vlasvezel isolatie |  |  |  | (Incl. gipsbeplating 12,5 mm 4AK op regelwerk).
0 | nc |  | V4-1-D1 | Dakisolatie vlasvezel dik 140mm Rc 3.50 m².K/W van 0 m² tot 45 m² | [6 empty] | m² | 140.8635 | 158.6123 | 0 | 0
0 | nc |  | V4-1-D2 | Dakisolatie vlasvezel dik 140mm Rc 3.50 m².K/W van 45 m² tot 120 m² | [6 empty] | m² | 135.6885 | 152.7853 | 0 | 0
0 | nc |  | V4-1-D3 | Dakisolatie vlasvezel dik 140mm Rc 3.50 m².K/W vanaf 120 m² | [6 empty] | m² | 125.3385 | 141.1312 | 0 | 0
0 | nc |  | V4-1-D4 | ╚ Vlasvezel meer-/minderprijs per mm | 150 mm Rc 3.75 m².K/W |  | 10 | mm |  |  | m² | 3.4155 | 3.8459 | 0 | 0
0
0 | nc |  | V4-1-E | Isoleren binnenzijde hellend dak met grasvezel isolatie |  |  |  | (Incl. gipsbeplating 12,5 mm 4AK op regelwerk).
0 | nc |  | V4-1-E1 | Dakisolatie grasvezel dik 150mm Rc 3.50 m².K/W van 0 m² tot 45 m² | [6 empty] | m² | 146.0385 | 164.4394 | 0 | 0
0 | nc |  | V4-1-E2 | Dakisolatie grasvezel dik 150mm Rc 3.50 m².K/W van 45 m² tot 120 m² | [6 empty] | m² | 140.8635 | 158.6123 | 0 | 0
0 | nc |  | V4-1-E3 | Dakisolatie grasvezel dik 150mm Rc 3.50 m².K/W vanaf 120 m² | [6 empty] | m² | 135.6885 | 152.7853 | 0 | 0
0 | nc |  | V4-1-E4 | ╚ Grasvezel meer-/minderprijs per mm | 160 mm Rc 3.76 m².K/W |  | 10 | mm |  |  | m² | 3.933 | 4.4286 | 0 | 0
0
0 | nc |  | V4-1-F | Isoleren binnenzijde hellend dak met hennepvezel isolatie |  |  |  | (Incl. gipsbeplating 12,5 mm 4AK op regelwerk).
0 | nc |  | V4-1-F1 | Dakisolatie hennepvezel dik 150mm van 0 m² tot 45 m² | [6 empty] | m² | 146.0385 | 164.4394 | 0 | 0
0 | nc |  | V4-1-F2 | Dakisolatie hennepvezel dik 150mm Rc 3.50 m².K/W van 45 m² tot 120 m² | [6 empty] | m² | 140.8635 | 158.6123 | 0 | 0
0 | nc |  | V4-1-F3 | Dakisolatie hennepvezel dik 150mm Rc 3.50 m².K/W vanaf 120 m² | [6 empty] | m² | 135.6885 | 152.7853 | 0 | 0
0 | nc |  | V4-1-F4 | ╚ Hennepvezel meer-/minderprijs per mm | 160 mm Rc 3.76 m².K/W |  | 10 | mm |  |  | m² | 3.933 | 4.4286 | 0 | 0
0
0 | nc |  | V4-1-G | Isoleren binnenzijde hellend dak met PIR isolatie |  |  |  | (Incl. gipsbeplating 12,5 mm 4AK op regelwerk).
0 | nc |  | V4-1-G1 | Dakisolatie PIR-platen dik 80mm Rc 3.50 m².K/W van 0 m² tot 45 m² | [6 empty] | m² | 141.8985 | 159.7777 | 0 | 0
0 | nc |  | V4-1-G2 | Dakisolatie PIR-platen dik 80mm Rc 3.50 m².K/W van 45 m² tot 120 m² | [6 empty] | m² | 132.5835 | 149.289 | 0 | 0
0 | nc |  | V4-1-G3 | Dakisolatie PIR-platen dik 80mm Rc 3.50 m².K/W vanaf 120 m² | [6 empty] | m² | 129.4785 | 145.7928 | 0 | 0
0 | nc |  | V4-1-G4 | ╚ PIR-platen meer-/minderprijs per mm | 90 mm Rc 3.90 m².K/W |  | 10 | mm |  |  | m² | 1.863 | 2.0977 | 0 | 0
0
0 | nc |  | V4-1-H | Isoleren binnenzijde hellend dak met PIR-afgewerkte panelen isolatie
0 | nc |  | V4-1-H1 | Dakisolatie PIR-panelen dik 80mm Rc 3.50 m².K/W van 0 m² tot 45 m² | [6 empty] | m² | 101.9475 | 114.7929 | 0 | 0
0 | nc |  | V4-1-H2 | Dakisolatie PIR-panelen dik 80mm Rc 3.50 m².K/W van 45 m² tot 120 m² | [6 empty] | m² | 96.7725 | 108.9658 | 0 | 0
0 | nc |  | V4-1-H3 | Dakisolatie PIR-panelen dik 80mm Rc 3.50 m².K/W vanaf 120 m² | [6 empty] | m² | 91.5975 | 103.1388 | 0 | 0
0 | nc |  | V4-1-H4 | ╚ PIR-panelen meer-/minderprijs per mm | 90 mm Rc 3.90 m².K/W |  | 10 | mm |  |  | m² | 3.6225 | 4.0789 | 0 | 0
0
0 | nc |  | V4-1-I | Isoleren binnenzijde hellend dak met isolatiefolie
0 | nc |  | V4-1-I1 | Dakisolatie isolatiefolie vanaf Rc 3.50 m².K/W van 0 m² tot 45 m² | [6 empty] | m² | 120 | 135.12 | 0 | 0
0 | nc |  | V4-1-I2 | Dakisolatie isolatiefolie vanaf Rc 3.50 m².K/W vanaf 45 m² tot | [6 empty] | m² | 118 | 132.868 | 0 | 0
0 | nc |  | V4-1-I3 | Toeslag dakisolatie isolatiefolie uitvoeren in biobased | [6 empty] | m² | 18.3712 | 20.686 | 0 | 0
0
0 | nc |  | V4-1-J | Minderpijs V4-1- A, B, D, E, F, G. uitvoeren zonder gipsbeplating en regelwerk.
0 | nc |  | V4-1-J1 | Minderpijs V4-1- A, B, D, E, F, G. uitvoeren zonder gipsbeplating en regelwerk. | [6 empty] | m² | -52.8885 | -59.5525 | 0 | 0
0
0 | nc |  | V4-1-X | Bijkomende kosten
0 | nc |  | V4-1-X1 | Minimum Tarief (van toepassing indien totaal spuit en of inblaas isoleren lager is dan € 750) | [6 empty] | won | 776.25 | 874.0575 | 0 | 0
0 | nc |  | V4-1-X2 | Minimum Tarief timmerwerkzaamheden | [6 empty] | won | 362.25 | 407.8935 | 0 | 0
0 | nc |  | V4-1-X3 | Opname voor begin werkzaamheden | [6 empty] | won | 77.625 | 87.4057 | 0 | 0
0 | nc |  | V4-1-X4 | Demonteren/slopen/afvoeren bestaande betimmering | [6 empty] | m² | 30.6878 | 34.5544 | 0 | 0
0 | nc |  | V4-1-X5 | Uitvlakken bestaande constructie | [6 empty] | m² | 17.5639 | 19.777 | 0 | 0
0 | nc |  | V4-1-X6 | Opdikken balklaag/gording i.v.m. dikkere isolatieplaat | [6 empty] | m² | 5.175 | 5.827 | 0 | 0
0 |  |  | V4-1-X7 | Nokbalk opdikken | [6 empty] | m¹ | 25.875 | 29.1352 | 0 | 0
0 |  |  | V4-1-X8 | Isolatie rondom dakopeningen | [6 empty] | won | 129.375 | 145.6763 | 0 | 0
0 |  |  | V4-1-X9 | Steigerwerk (rolsteiger. steiger in trap. etc.) | [6 empty] | won | 310.5 | 349.623 | 0 | 0
0 |  |  | V4-1-X10 | Knieschot plaatsen tot 60cm | [6 empty] | m¹ | 51.75 | 58.2705 | 0 | 0
0 |  |  | V4-1-X11 | Stroom verleggen per aansluitpunt | [6 empty] | st | 77.625 | 87.4057 | 0 | 0
0 | nc |  | V4-1-X12 | Afdekken trap beschermen interieur met bijv. stucloper | [6 empty] | won | 129.375 | 145.6763 | 0 | 0
0 | nc |  | V4-1-X13 | Indien zolder toegang alleen bereikbaar met vliezotrap toeslag op prijzen | [6 empty] | won | 258.75 | 291.3525 | 0 | 0
0 | nc |  | V4-1-X14 | Dakdoorvoeren (manchetten etc.) | [6 empty] | st | 77.625 | 87.4057 | 0 | 0
0 | nc
0 | nc | [7 empty] | V4-1 |  | subtotaal |  |  | 0 | 0 | 0
0 | nc | [13 empty] | 0
0 |  |  | V4-2 | Dakisolatie - buitenzijde platdak |  |  |  |  | hoeveelh. |  | eenh. | incl BTW | eenheidsprijs incl. opsl. & btw | regeltotaal
0
0 | nc |  | V4-2-A | Isoleren bovenzijde platdak incl. bitumen dakbedekking
0 |  |  | V4-2-A1 | Vervangen dakbedekking en aanbrengen isolatie met Bitumendakbedekking Rc 3.70 m².K/W | [6 empty] | m² | 142.3321 | 161.8092 | 0 | 0
0 |  |  | V4-2-A2 | Toeslag vervangen dakbedekking indien minder dan 8 m² | [6 empty] | pst | 375.221 | 418.0078 | 0 | 0
0
0 | nc |  | V4-2-B | Isoleren bovenzijde platdak incl. EPDM dakbedekking
0 |  |  | V4-2-B1 | Vervangen dakbedekking en aanbrengen isolatie met EPDM dakbedekking Rc 3.70 m².K/W | [6 empty] | m² | 200.0439 | 227.5174 | 0 | 0
0 |  |  | V4-2-B2 | Toeslag vervangen dakbedekking indien minder dan 8 m² | [6 empty] | pst | 406.5297 | 455.8914 | 0 | 0
0
0 | nc |  | V4-2-C | Isoleren bovenzijde platdak (isolatie op bestaande dakbedekking)
0 |  |  | V4-2-C1 | Aanbrengen isolatie op platdak (Omgekeerd dak) Rc 3.00 m².K/W | [6 empty] | m² | 34.5963 | 39.5374 | 0 | 0
0 |  |  | V4-2-C2 | Toeslag vervangen isolatie indien minder dan 8 m² | [6 empty] | pst | 187.6105 | 209.0039 | 0 | 0
0
0 |  |  | V4-2-X | Bijkomende kosten
0 | nc |  | V4-2-X1 | Beveiliging dakranden | [6 empty] | m¹ | 18.1349 | 20.1427 | 0 | 0
0 | nc |  | V4-2-X2 | Verwijderen en reinigen ballastlaag grind | [6 empty] | m² | 22.3929 | 25.2949 | 0 | 0
0 | nc |  | V4-2-X3 | Aanbr. ballastlaag grind (hergebruik) | [6 empty] | m² | 7.502 | 8.1772 | 0 | 0
0 | nc |  | V4-2-X4 | Dakdoorvoeren incl. inplakken | [6 empty] | st | 98.01 | 114.0909 | 0 | 0
0
0 | [8 empty] | V4-2 |  | subtotaal |  |  | 0 | 0 | 0
0 | [14 empty] | 0
0 |  |  | V4-3 | Vervangen vierpans dakraam |  |  |  |  | hoeveelh. |  | eenh. | incl BTW | eenheidsprijs incl. opsl. & btw | regeltotaal
0
0 |  |  | V4-3-A | Vervangen vierpans dakraam voor geïsoleerd dakraam in pannen dak
0 |  |  | V4-3-A1 | Vervangen vierpans dakraam 45 x 55 cm- pannendak | [6 empty] | st | 534.5741 | 628.8298 | 0 | 0
0
0 |  |  | V4-3-B | Vervangen vierpans dakraam voor geïsoleerd dakraam in rieten dak
0 |  |  | V4-3-B1 | Vervangen vierpans dakraam 45 x 55 cm- rieten dak | [6 empty] | st | 1189.1317 | 1384.835 | 0 | 0
0
0 |  |  | V4-3-X | Bijkomende kosten
0 | nc |  | V4-3-X1 | Dagkantaftimmering | [6 empty] | m¹ | 97.5865 | 110.8777 | 0 | 0
0
0 | [8 empty] | V4-3 |  | subtotaal |  |  | 0 | 0 | 0
0
0 |  |  | V4-4 | Vervangen dakraam tuimelvenster |  |  |  |  | hoeveelh. |  | eenh. | incl BTW | eenheidsprijs incl. opsl. & btw | regeltotaal
0
0 |  |  | V4-4-A | Vervangen dakraam tuimelvenster (HR++ glas en binnenzijde wit afgelakt)
0 |  |  | V4-4-A1 | Vervangen dakraam tuimelvenster 55 x 78 cm | [6 empty] | st | 856.8253 | 995.2036 | 0 | 0
0 |  |  | V4-4-A2 | Vervangen dakraam tuimelvenster 78 x 98 cm | [6 empty] | st | 958.3555 | 1117.2808 | 0 | 0
0 |  |  | V4-4-A3 | Vervangen dakraam tuimelvenster 114 x 118 cm | [6 empty] | st | 1324.3315 | 1539.7484 | 0 | 0
0 |  |  | V4-4-A4 | Vervangen dakraam tuimelvenster 55 x 70 cm | [6 empty] | st | 850.8535 | 988.1218 | 0 | 0
0 |  |  | V4-4-A5 | Vervangen dakraam tuimelvenster 55 x 98 cm | [6 empty] | st | 886.9653 | 1031.3128 | 0 | 0
0 |  |  | V4-4-A6 | Vervangen dakraam tuimelvenster 55 x 118 cm | [6 empty] | st | 1019.1244 | 1181.8629 | 0 | 0
0 |  |  | V4-4-A7 | Vervangen dakraam tuimelvenster 66 x 98 cm | [6 empty] | st | 936.4923 | 1091.0425 | 0 | 0
0 |  |  | V4-4-A8 | Vervangen dakraam tuimelvenster 66 x 118 cm | [6 empty] | st | 1050.393 | 1219.4998 | 0 | 0
0 |  |  | V4-4-A9 | Vervangen dakraam tuimelvenster 66 x 140 cm | [6 empty] | st | 1197.337 | 1386.5532 | 0 | 0
0 |  |  | V4-4-A10 | Vervangen dakraam tuimelvenster 78 x 118 cm | [6 empty] | st | 1088.9624 | 1265.9528 | 0 | 0
0 |  |  | V4-4-A11 | Vervangen dakraam tuimelvenster 78 x 140 cm | [6 empty] | st | 1227.1525 | 1422.4139 | 0 | 0
0 |  |  | V4-4-A12 | Vervangen dakraam tuimelvenster 78 x 160 cm | [6 empty] | st | 1440.9177 | 1667.206 | 0 | 0
0 |  |  | V4-4-A13 | Vervangen dakraam tuimelvenster 94 x 55 cm | [6 empty] | st | 1095.5695 | 1283.7959 | 0 | 0
0 |  |  | V4-4-A14 | Vervangen dakraam tuimelvenster 94 x 98 cm | [6 empty] | st | 1240.0384 | 1436.0793 | 0 | 0
0 |  |  | V4-4-A15 | Vervangen dakraam tuimelvenster 94 x 118 cm | [6 empty] | st | 1285.3757 | 1492.972 | 0 | 0
0 |  |  | V4-4-A16 | Vervangen dakraam tuimelvenster 94 x 140 cm | [6 empty] | st | 1449.1341 | 1677.2199 | 0 | 0
0 |  |  | V4-4-A17 | Vervangen dakraam tuimelvenster 94 x 160 cm | [6 empty] | st | 1506.4117 | 1746.1657 | 0 | 0
0 |  |  | V4-4-A18 | Vervangen dakraam tuimelvenster 114 x 70 cm | [6 empty] | st | 1286.8227 | 1495.227 | 0 | 0
0 |  |  | V4-4-A19 | Vervangen dakraam tuimelvenster 114 x 140 cm | [6 empty] | st | 1518.3967 | 1760.6676 | 0 | 0
0 |  |  | V4-4-A20 | Vervangen dakraam tuimelvenster 114 x 160 cm | [6 empty] | st | 1601.1972 | 1860.4961 | 0 | 0
0 |  |  | V4-4-A21 | Vervangen dakraam tuimelvenster 134 x 98 cm | [6 empty] | st | 1354.7511 | 1576.5561 | 0 | 0
0 |  |  | V4-4-A22 | Vervangen dakraam tuimelvenster 134 x 118 cm | [6 empty] | st | 1528.3283 | 1772.7208 | 0 | 0
0 |  |  | V4-4-A23 | Vervangen dakraam tuimelvenster 134 x 140 cm | [6 empty] | st | 1614.0463 | 1876.0436 | 0 | 0
0 |  |  | V4-4-A24 | Vervangen dakraam tuimelvenster 134 x 160 cm | [6 empty] | st | 1730.5101 | 2016.6046 | 0 | 0
0
0 |  |  | V4-4-X | Bijkomende kosten
0 |  |  | V4-4-X1 | Dagkantaftimmering | [6 empty] | m¹ | 118.8522 | 134.8088 | 0 | 0
0
0 | [8 empty] | V4-4 |  | subtotaal |  |  | 0 | 0 | 0
0 | [14 empty] | 0
0 | nc |  | V4-5 | Dakisolatie - binnenzijde platdak |  |  |  |  | hoeveelh. |  | eenh. | incl BTW | eenheidsprijs incl. opsl. & btw | regeltotaal
0 | nc
0 | nc |  | V4-5-A | Isoleren binnenzijde plat dak met gespoten isolatieschuim |  |  |  | (Incl. gipsbeplating 12,5 mm 4AK op regelwerk).
0 | nc |  | V4-5-A1 | Dakisolatie gespoten isolatieschuim dik 100mm Rc 3.50 m².K/W van 0 m² tot 45 m² | [6 empty] | m² | 110.8485 | 124.8154 | 0 | 0
0 | nc |  | V4-5-A2 | Dakisolatie gespoten isolatieschuim dik 100mm Rc 3.50 m².K/W van 45 m² tot 120 m² | [6 empty] | m² | 100.4985 | 113.1613 | 0 | 0
0 | nc |  | V4-5-A3 | Dakisolatie gespoten isolatieschuim dik 100mm Rc 3.50 m².K/W vanaf 120 m² | [6 empty] | m² | 90.1485 | 101.5072 | 0 | 0
0 | nc |  | V4-5-A4 | ╚ PUR meer-/minderprijs per mm | 110 mm Rc 4.03 m².K/W |  | 10 | mm |  |  | m² | 2.5875 | 2.9135 | 0 | 0
0
0 | nc |  | V4-5-B | Isoleren binnenzijde plat dak met glaswol isolatie |  |  |  | (Incl. gipsbeplating 12,5 mm 4AK op regelwerk).
0 | nc |  | V4-5-B1 | Dakisolatie glaswol deken dik 130mm Rc 3.50 m².K/W van 0 m² tot 45 m² | [6 empty] | m² | 125.3385 | 141.1312 | 0 | 0
0 | nc |  | V4-5-B2 | Dakisolatie glaswol deken dik 130mm Rc 3.50 m².K/W van 45 m² tot 120 m² | [6 empty] | m² | 114.9885 | 129.4771 | 0 | 0
0 | nc |  | V4-5-B3 | Dakisolatie glaswol deken dik 130mm Rc 3.50 m².K/W vanaf 120 m² | [6 empty] | m² | 104.6385 | 117.823 | 0 | 0
0 | nc |  | V4-5-B4 | ╚ Glaswol deken meer-/minderprijs per mm | 140 mm Rc 3.70 m².K/W |  | 10 | mm |  |  | m² | 4.6575 | 5.2443 | 0 | 0
0
0 | nc |  | V4-5-C | Isoleren binnenzijde plat dak met glaswol isolatie (ingeblazen)
0 | nc |  | V4-5-C1 | Dakisolatie glaswol ingeblazen dik 130mm Rc 3.50 m².K/W van 0 m² tot 45 m² | [6 empty] | m² | 67.275 | 75.7516 | 0 | 0
0 | nc |  | V4-5-C2 | Dakisolatie glaswol ingeblazen dik 130mm Rc 3.50 m².K/W van 45 m² tot 120 m² | [6 empty] | m² | 56.925 | 64.0975 | 0 | 0
0 | nc |  | V4-5-C3 | Dakisolatie glaswol ingeblazen dik 130mm Rc 3.50 m².K/W vanaf 120 m² | [6 empty] | m² | 46.575 | 52.4434 | 0 | 0
0 | nc |  | V4-5-C4 | ╚ Glaswol ingeblazen meer-/minderprijs per mm | 140 mm Rc 3.70 m².K/W |  | 10 | mm |  |  | m² | 2.07 | 2.3308 | 0 | 0
0
0 | nc |  | V4-5-D | Isoleren binnenzijde plat dak met vlasvezel isolatie |  |  |  | (Incl. gipsbeplating 12,5 mm 4AK op regelwerk).
0 | nc |  | V4-5-D1 | Dakisolatie vlasvezel dik 140mm Rc 3.50 m².K/W van 0 m² tot 45 m² | [6 empty] | m² | 140.8635 | 158.6123 | 0 | 0
0 | nc |  | V4-5-D2 | Dakisolatie vlasvezel dik 140mm Rc 3.50 m².K/W van 45 m² tot 120 m² | [6 empty] | m² | 135.6885 | 152.7853 | 0 | 0
0 | nc |  | V4-5-D3 | Dakisolatie vlasvezel dik 140mm Rc 3.50 m².K/W vanaf 120 m² | [6 empty] | m² | 125.3385 | 141.1312 | 0 | 0
0 | nc |  | V4-5-D4 | ╚ Vlasvezel meer-/minderprijs per mm | 150 mm Rc 3.75 m².K/W |  | 10 | mm |  |  | m² | 3.4155 | 3.8459 | 0 | 0
0
0 | nc |  | V4-5-E | Isoleren binnenzijde plat dak met grasvezel isolatie |  |  |  | (Incl. gipsbeplating 12,5 mm 4AK op regelwerk).
0 | nc |  | V4-5-E1 | Dakisolatie grasvezel dik 150mm Rc 3.50 m².K/W van 0 m² tot 45 m² | [6 empty] | m² | 146.0385 | 164.4394 | 0 | 0
0 | nc |  | V4-5-E2 | Dakisolatie grasvezel dik 150mm Rc 3.50 m².K/W van 45 m² tot 120 m² | [6 empty] | m² | 140.8635 | 158.6123 | 0 | 0
0 | nc |  | V4-5-E3 | Dakisolatie grasvezel dik 150mm Rc 3.50 m².K/W vanaf 120 m² | [6 empty] | m² | 135.6885 | 152.7853 | 0 | 0
0 | nc |  | V4-5-E4 | ╚ Grasvezel meer-/minderprijs per mm | 160 mm Rc 3.76 m².K/W |  | 10 | mm |  |  | m² | 3.933 | 4.4286 | 0 | 0
0
0 | nc |  | V4-5-F | Isoleren binnenzijde plat dak met hennepvezel isolatie |  |  |  | (Incl. gipsbeplating 12,5 mm 4AK op regelwerk).
0 | nc |  | V4-5-F1 | Dakisolatie hennepvezel dik 150mm van 0 m² tot 45 m² | [6 empty] | m² | 146.0385 | 164.4394 | 0 | 0
0 | nc |  | V4-5-F2 | Dakisolatie hennepvezel dik 150mm Rc 3.50 m².K/W van 45 m² tot 120 m² | [6 empty] | m² | 140.8635 | 158.6123 | 0 | 0
0 | nc |  | V4-5-F3 | Dakisolatie hennepvezel dik 150mm Rc 3.50 m².K/W vanaf 120 m² | [6 empty] | m² | 135.6885 | 152.7853 | 0 | 0
0 | nc |  | V4-5-F4 | ╚ Hennepvezel meer-/minderprijs per mm | 160 mm Rc 3.76 m².K/W |  | 10 | mm |  |  | m² | 3.933 | 4.4286 | 0 | 0
0
0 | nc |  | V4-5-G | Isoleren binnenzijde plat dak met PIR isolatie |  |  |  | (Incl. gipsbeplating 12,5 mm 4AK op regelwerk).
0 | nc |  | V4-5-G1 | Dakisolatie PIR-platen dik 80mm Rc 3.50 m².K/W van 0 m² tot 45 m² | [6 empty] | m² | 141.8985 | 159.7777 | 0 | 0
0 | nc |  | V4-5-G2 | Dakisolatie PIR-platen dik 80mm Rc 3.50 m².K/W van 45 m² tot 120 m² | [6 empty] | m² | 132.5835 | 149.289 | 0 | 0
0 | nc |  | V4-5-G3 | Dakisolatie PIR-platen dik 80mm Rc 3.50 m².K/W vanaf 120 m² | [6 empty] | m² | 129.4785 | 145.7928 | 0 | 0
0 | nc |  | V4-5-G4 | ╚ PIR-platen meer-/minderprijs per mm | 90 mm Rc 3.90 m².K/W |  | 10 | mm |  |  | m² | 1.863 | 2.0977 | 0 | 0
0
0 | nc |  | V4-5-H | Isoleren binnenzijde plat dak met PIR-afgewerkte panelen isolatie
0 | nc |  | V4-5-H1 | Dakisolatie PIR-panelen dik 80mm Rc 3.50 m².K/W van 0 m² tot 45 m² | [6 empty] | m² | 101.9475 | 114.7929 | 0 | 0
0 | nc |  | V4-5-H2 | Dakisolatie PIR-panelen dik 80mm Rc 3.50 m².K/W van 45 m² tot 120 m² | [6 empty] | m² | 96.7725 | 108.9658 | 0 | 0
0 | nc |  | V4-5-H3 | Dakisolatie PIR-panelen dik 80mm Rc 3.50 m².K/W vanaf 120 m² | [6 empty] | m² | 91.5975 | 103.1388 | 0 | 0
0 | nc |  | V4-5-H4 | ╚ PIR-panelen meer-/minderprijs per mm | 90 mm Rc 3.90 m².K/W |  | 10 | mm |  |  | m² | 3.6225 | 4.0789 | 0 | 0
0
0 | nc |  | V4-5-I | Isoleren binnenzijde plat dak met isolatiefolie
0 | nc |  | V4-5-I1 | Dakisolatie isolatiefolie vanaf Rc 3.50 m².K/W van 0 m² tot 45 m² | [6 empty] | m² | 120 | 135.12 | 0 | 0
0 | nc |  | V4-5-I2 | Dakisolatie isolatiefolie vanaf Rc 3.50 m².K/W vanaf 45 m² tot | [6 empty] | m² | 118 | 132.868 | 0 | 0
0 | nc |  | V4-5-I3 | Toeslag dakisolatie isolatiefolie uitvoeren in biobased | [6 empty] | m² | 18.3712 | 20.686 | 0 | 0
0
0 | nc |  | V4-5-J1 | Minderpijs V4-5- A, B, D, E, F, G. uitvoeren zonder gipsbeplating en regelwerk.
0 | nc |  | V4-5-J1 | Minderpijs V4-5- A, B, D, E, F, G. uitvoeren zonder gipsbeplating en regelwerk. | [6 empty] | m² | -52.8885 | -59.5525 | 0 | 0
0
0 | nc |  | V4-5-X | Bijkomende kosten
0 | nc |  | V4-5-X1 | Minimum Tarief (van toepassing indien totaal spuit en of inblaas isoleren lager is dan € 750) | [6 empty] | won | 776.25 | 874.0575 | 0 | 0
0 | nc |  | V4-5-X2 | Minimum Tarief timmerwerkzaamheden | [6 empty] | won | 362.25 | 407.8935 | 0 | 0
0 | nc |  | V4-5-X3 | Opname voor begin werkzaamheden | [6 empty] | won | 77.625 | 87.4057 | 0 | 0
0 | nc |  | V4-5-X4 | Demonteren/slopen/afvoeren bestaande betimmering | [6 empty] | m² | 30.6878 | 34.5544 | 0 | 0
0 | nc |  | V4-5-X5 | Uitvlakken bestaande constructie | [6 empty] | m² | 17.5639 | 19.777 | 0 | 0
0 | nc |  | V4-5-X6 | Opdikken balklaag i.v.m. dikkere isolatieplaat | [6 empty] | m² | 5.175 | 5.827 | 0 | 0
0 |  |  | V4-5-X7 | Isolatie rondom dakopeningen | [6 empty] | won | 129.375 | 145.6763 | 0 | 0
0 |  |  | V4-5-X8 | Steigerwerk (rolsteiger. steiger in trap. etc.) | [6 empty] | won | 310.5 | 349.623 | 0 | 0
0 |  |  | V4-5-X9 | Stroom verleggen per aansluitpunt | [6 empty] | st | 77.625 | 87.4057 | 0 | 0
0 |  |  | V4-5-X10 | Beschermen interieur met bijv. stucloper | [6 empty] | won | 129.375 | 145.6763 | 0 | 0
0 |  |  | V4-5-X11 | Dakdoorvoeren (manchetten etc.) | [6 empty] | st | 77.625 | 87.4057 | 0 | 0
0 | nc
0 | nc | [7 empty] | V4-5 |  | subtotaal |  |  | 0 | 0 | 0
0 | nc | [13 empty] | 0
0 |  |  |  | DAK |  |  |  |  | V4 |  | TOTAAL |  |  | 0 |  | 0
1
1
1
1 |  |  | V5 | VENTILATIE
0 | nc
0 | nc |  |  | - Hieronder staan alle maatregelen die betrekking hebben op de 'Ventilatie'
0 | nc |  |  | - Onderaan staan de bijkomende kosten die u aan deze maatregelen kunt toevoegen
0 |  |  |  | - Ventilatieroosters boven beglazing: opnemen bij V2 beglazing
0 |  |  |  | - Ventilatieroosters door gevel: opnemen bij V2 beglazing
0
0 |  |  | V5-1 | Mechanische Ventilatie MV & Decentrale Mechanische WTW |  |  |  |  | hoeveelh. |  | eenh. | incl BTW | eenheidsprijs incl. opsl. & btw | regeltotaal
0
1 | nc |  | V5-1-A | voorbereiding
1 | nc |  | V5-1-A1 | Schouw op locatie |  |  |  |  | in prijs MV /WTW
1 | nc |  | V5-1-A2 | Gebruik steiger |  |  |  |  | in prijs MV /WTW
1
0 | nc |  | V5-1-B | Vervangen bestaande mechanische ventilatiebox
0 |  |  | V5-1-B1 | Vervangen bestaande mechanische ventilatiebox | [6 empty] | pst | 1755.0612 | 2054.1418 | 0 | 0
0
0 | nc |  | V5-1-C | Plaatsen van mechanische ventilatiebox systeem
0 |  |  | V5-1-C1 | Plaatsen van mechanische ventilatiebox systeem | [6 empty] | pst | 4196.3284 | 4904.3496 | 0 | 0
0 |  |  |  | ╚ Incl. kanaalwerk ten behoeve van MV ± 8,0 m¹
0 |  |  | V5-1-C7 | Kanaalwerk boven de 8,0 m¹ | [6 empty] | m¹ | 165 | 191.73 | 0 | 0
0
0 | nc |  | V5-1-D | Plaatsen decentrale balans ventilatie WTW systeem
0 |  |  | V5-1-D1 | Plaatsen decentrale balans ventilatie WTW | [6 empty] | pst | 3232.875 | 3770.8747 | 0 | 0
0
0 | nc |  | V5-1-X | Bijkomende kosten
0 | nc |  | V5-1-X1 | Aftimmeren kanalen 3-zijdig | [6 empty] | m¹ | 166.7186 | 186.8756 | 0 | 0
0 | nc |  | V5-1-X2 | Inkorten deuren | [6 empty] | st | 62.0258 | 68.2994 | 0 | 0
0
0 | [8 empty] | V5-1 |  | subtotaal |  |  | 0 | 0 | 0
0
0 |  |  | V5-2 | Centrale balansventilatie (met name bij monumenten) | [7 empty] | incl BTW | eenheidsprijs incl. opsl. & btw | regeltotaal
0
1 | nc |  | V5-2-D | Plaatsen centrale balans ventilatie WTW systeem
1 | nc |  | V5-2-A1 | Schouw op locatie |  |  |  |  | in prijs MV /WTW
1 | nc |  | V5-2-A2 | Gebruik steiger |  |  |  |  | in prijs MV /WTW
1
0 | nc |  | V5-2-D | Plaatsen centrale balans ventilatie WTW systeem
0 |  |  | V5-2-D1 | Plaatsen centrale balans ventilatie WTW | [6 empty] | pst | 9888.9554 | 11522.3098 | 0 | 0
0 |  |  |  | ╚ Incl. kanaalwerk ten behoeve van WTW ± 16,0 m¹ | [7 empty] | 0
0 |  |  | V5-2-D7 | Kanaalwerk boven de 16,0 m¹ | [6 empty] | m¹ | 240 | 278.88 | 0 | 0
0
0 | nc |  | V5-2-X | Bijkomende kosten
0 | nc |  | V5-2-X1 | Aftimmeren kanalen 3-zijdig | [6 empty] | m¹ | 166.7186 | 186.8756 | 0 | 0
0 | nc |  | V5-2-X2 | Inkorten deuren | [6 empty] | st | 62.0258 | 68.2994 | 0 | 0
0
0 | nc |  |  | -Bij monumenten wordt ventilatie per situatie bekeken, omdat elk gebouw uniek is qua bouwstijl, historische waarde, constructie en gebruiksfunctie.
0
0 | [8 empty] | V5-2 |  | subtotaal |  |  | 0 | 0 | 0
0
0 |  |  |  | VENTILATIE |  |  |  |  | V5 |  | TOTAAL |  |  | 0 |  | 0
1
1
1
1 |  |  | V6 | KIERDICHTING
0
0 |  |  | V6-1 | Kierdichting |  |  |  |  | hoeveelh. |  | eenh. | incl BTW | eenheidsprijs incl. opsl. & btw | regeltotaal
0
0 | nc |  |  | - Hieronder staan alle maatregelen die betrekking hebben op de 'Kierafdichting'
0 | nc |  |  | - Onderaan staan de bijkomende kosten die u aan deze maatregelen kunt toevoegen
0
0 |  |  | V6-1-A | Kierdichting bij muurplaten
0 |  |  | V6-1-A1 | Kierdichting bij muurplaten | [6 empty] | m1 | 25.1676 | 27.7802 | 0 | 0
0 |  |  |  | (indien er dakisolatie word toegepast dan zit dit al in die bewerking)
0
0 |  |  | V6-1-B | Kierdichting bij vloerranden
0 |  |  | V6-1-B1 | Kierdichting bij vloerranden | [6 empty] | m1 | 16.0781 | 17.8228 | 0 | 0
0 |  |  |  | (indien er wand of vloerisolatie word toegepast dan zit dit al in die bewerking)
0
0 |  |  | V6-1-C | Kierdichting bij buitenkozijnen
0 |  |  | V6-1-C1 | Kierdichting bij buitenkozijnen | [6 empty] | m1 | 11.9723 | 13.5412 | 0 | 0
0 |  |  |  | (indien er wandisolatie word toegepast dan zit dit al in die bewerking)
0
0 |  |  | V6-1-D | Kierdichting tochtprofiel rondom draaiende delen buitenkozijnen
0 |  |  | V6-1-D1 | Kierdichting tochtprofiel rondom draaiende delen buitenkozijnen | [6 empty] | m1 | 10.4575 | 11.7534 | 0 | 0
0
0 |  |  | V6-1-X | Bijkomende kosten
0 | nc |  | V6-1-X1 | Blowerdoortest voor woningen met bouwjaar na 1983 | [6 empty] | pst | 439.875 | 519.0525 | 0 | 0
0
0 | [8 empty] | V6-1 |  | subtotaal |  |  | 0 | 0 | 0
0
0 |  |  |  | KIERDICHTING |  |  |  |  | V6 |  | TOTAAL |  |  | 0 |  | 0
1
1
1 | nc
1 |  |  | Excl. opslagen en Excl. BTW | [10 empty] | 0
1 | nc
1 | nc |  | Opslagen en BTW | [7 empty] | 9% / 21% |  |  | 0
1
1 | nc |  | Incl. opslagen en BTW | [10 empty] | 0 | 0 | 0
1
1 | nc
1 | nc
1
1
1 |  |  |  | MAATREGELEN 30%
0 | nc
0 | nc |  |  | - Hieronder staan alle maatregelen die in aanmerking komen voor 30% subsidie
0 | nc |  |  | - De berekeningen zijn 100% splitsing vergoeding 30% subsidie en 70% eigen rekening zie overzicht totalen
0
0 |  |  |  | Maatregelen met 30% subsidie |  |  |  |  | hoeveelh. |  | eenh. | incl BTW | eenheidsprijs incl. opsl. & btw | regeltotaal
0
0 |  |  |  | Vervangen houten kozijn door houten kozijn met triple glas (30% subsidiabel)
0 |  |  | V2-4-A1 | Vervangen houten kozijn door houten kozijn met triple glas (30% subsidiabel) | [6 empty] | m² | 878.6059 | 1039.4233 | 0 | 0
0
0 |  |  |  | Vervangen kunststof kozijn door kunststof kozijn met triple glas (30% subsidiabel)
0 |  |  | V2-4-B1 | Vervangen kunststof kozijn door kunststof kozijn met triple glas (30% subsidiabel) | [6 empty] | m² | 918.0362 | 1059.6542 | 0 | 0
0
0 |  |  |  | Vervangen aluminium kozijn door aluminium kozijn met triple glas (30% subsidiabel)
0 |  |  | V2-4-C1 | Vervangen aluminium kozijn door aluminium kozijn met triple glas (30% subsidiabel) | [6 empty] | m² | 1500.3789 | 1764.2889 | 0 | 0
0
0 |  |  |  | Vervangen houten kozijn door kunststof kozijn met triple glas (30% subsidiabel)
0 |  |  | V2-4-D1 | Vervangen houten kozijn door kunststof kozijn met triple glas (30% subsidiabel) | [6 empty] | m² | 996.8689 | 1150.1804 | 0 | 0
0
0 |  |  |  | Bodemisolatie EPS-korrels laagdikte dik 200mm (30% subsidiabel) | [10 empty] | 0
0 |  |  | V3-1-D1 | Bodemisolatie EPS-korrels laagdikte dik 200mm (30% subsidiabel) | [6 empty] | m² | 21.9523 | 25.5086 |  | 0
0
0 |  |  |  | Bodemisolatie EPS-korrels laagdikte dik 300mm (30% subsidiabel) | [10 empty] | 0
0 |  |  | V3-1-D2 | Bodemisolatie EPS-korrels laagdikte dik 300mm (30% subsidiabel) | [6 empty] | m² | 28.6798 | 33.326 |  | 0
0
0 |  |  |  | Vloerisolatie schuimbeton 400 mm Rc 3.50 m².K/W (30% subsidiabel) | [10 empty] | 0
0 |  |  | V3-1-E1 | Vloerisolatie schuimbeton 400 mm Rc 3.50 m².K/W (30% subsidiabel) | [6 empty] | m² | 138.8899 | 161.3901 |  | 0
0
0 |  |  |  | ╚ Schuimbeton meer-/minderprijs per cm | [10 empty] | 0
0 |  |  | V3-1-E2 | ╚ Schuimbeton meer-/minderprijs per cm | 50 cm Rc 4.30 m².K/W |  | 10 | cm |  |  | m² | 17.388 | 20.2049 |  | 0
0
0 |  |  |  | Isoleren binnenzijde wangen dakkapel (30% subsidiabel) | [10 empty] | 0
0 |  |  | V4-1-I | Isoleren binnenzijde wangen dakkapel (30% subsidiabel) | [6 empty] | m² | 155.9119 | 173.5032 |  | 0
0
0 | [9 empty] | subtotaal |  |  |  | 0 | 0 | 0
0
0 |  |  |  | MAATREGELEN 30% | [6 empty] | TOTAAL |  |  | 0 |  | 0
0
0
1
1 |  |  |  | OVERZICHT KOSTEN MAATREGEL 29 I.C.M. VERSTERKING |  | Excl. opsl. en BTW |  |  | Opslagen & BTW |  |  |  | Incl. opsl. en BTW
1
0 |  |  |  | GEVEL
0 |  |  |  | V1-1 Spouwmuurisolatie |  |  | 0 |  | 0 |  |  |  | 0
0 |  |  |  | V1-2 Buitengevelisolatie |  |  | 0 |  | 0 |  |  |  | 0
0 |  |  |  | V1-3 Binnengevelisolatie |  |  | 0 |  | 0 |  |  |  | 0
0
0 |  |  |  | GEVEL |  |  | 0 |  | 0 |  |  |  | 0
1
0 |  |  |  | BEGLAZING EN KOZIJNEN
0 |  |  |  | V2-1 Vervangen buitendeur door nieuwe isolerende deur (excl. Kozijn) |  |  | 0 |  | 0 |  |  |  | 0
0 |  |  |  | V2-2 Isoleren kozijnpaneel |  |  | 0 |  | 0 |  |  |  | 0
0 |  |  |  | V2-3 Vervangen glas door HR++ glas |  |  | 0 |  | 0 |  |  |  | 0
0 |  |  |  | V2-4 Vervangen kozijn door kozijn met triple beglazing | zie Maatregelen met 30% regeling
0 |  |  |  | V2-5 Voor-/achterzetbeglazing |  |  | 0 |  | 0 |  |  |  | 0
0 |  |  |  | V2-6 Vervangen glas door monumentenglas |  |  | 0 |  | 0 |  |  |  | 0
0 |  |  |  | V2-7 Vervangen glas door vacuümglas |  |  | 0 |  | 0 |  |  |  | 0
0
0 |  |  |  | BEGLAZING EN KOZIJNEN |  |  | 0 |  | 0 |  |  |  | 0
1
0 |  |  |  | VLOER
0 |  |  |  | V3-1 Vloerisolatie (begane grond) |  |  | 0 |  | 0 |  |  |  | 0
0 |  |  |  | V3-2 Zolder-/vlieringvloer isolatie |  |  | 0 |  | 0 |  |  |  | 0
0
0 |  |  |  | VLOER |  |  | 0 |  | 0 |  |  |  | 0
1
0 |  |  |  | DAK
0 |  |  |  | V4-1 Dakisolatie - binnenzijde hellend dak |  |  | 0 |  | 0 |  |  |  | 0
0 |  |  |  | V4-2 Dakisolatie - buitenzijde platdak |  |  | 0 |  | 0 |  |  |  | 0
0 |  |  |  | V4-3 Vervangen vierpans dakraam |  |  | 0 |  | 0 |  |  |  | 0
0 |  |  |  | V4-4 Vervangen dakraam tuimelvenster |  |  | 0 |  | 0 |  |  |  | 0
0 |  |  |  | V4-5 Dakisolatie - binnenzijde platdak |  |  | 0 |  | 0 |  |  |  | 0
0
0 |  |  |  | DAK |  |  | 0 |  | 0 |  |  |  | 0
1
0 |  |  |  | VENTILATIE
0 |  |  |  | V5-1 Mechanische Ventilatie MV & Decentrale Mechanische WTW |  |  | 0 |  | 0 |  |  |  | 0
0 |  |  |  | V5-2 Centrale balansventilatie (met name bij monumenten) |  |  | 0 |  | 0 |  |  |  | 0
0
0 |  |  |  | VENTILATIE |  |  | 0 |  | 0 |  |  |  | 0
1
0 |  |  |  | KIERDICHTING
0 |  |  |  | V6-1 Kierdichting |  |  | 0 |  | 0 |  |  |  | 0
0
0 |  |  |  | KIERDICHTING |  |  | 0 |  | 0 |  |  |  | 0
0
0 |  |  |  | TOTAAL |  | A | 0 |  | 0 |  |  |  | 0
0
0
1
1
1 |  |  |  | Aannemer/Onderaannemer |  | A | 0 |  | 0 |  |  |  | 0
1
1 |  |  |  | Maatregelen met 30% subsidie |  | B | 0 |  | 0 |  |  |  | 0
1
1 |  |  |  | TOTAAL |  | A+B | 0 |  | 0 |  |  |  | 0
1
2
2
2
2

## Uittrekstaten
© ABC | Uittrekstaten | [25 empty] | Meetstaten M29
| Afmetingen gevels en kozijnen | [31 empty] | plafond | [7 empty] | wand | [9 empty] | vloer | [7 empty] | vloer
| omschrijving | aantal |  | lengte |  | (gem.)hoogte |  | tot. lengte |  | oppervl. |  | omschrijving | aantal |  | breedte |  | hoogte |  | oppervl. |  | omtrek |  | driezijdig |  |  |  | maatregel | ruimte | lengte | breedte | omtrek | opv m2 | systeemplafond | gips | toeslag tussen balk | toeslag schuurwerk | beton spack | schrootjes | geen | anders | hoogte | m2 | behang | sauswerk | tegel | behang | betimmering (lambrisering) | anders | plint | knieschotten | Vinyl | Marmoleum | vloerbedekking | laminaat | Parket | Tegels | Cement dekvloer | anders | Toeslag tegen fundering 300mm hoogte Lengte buiten gevel | toeslag balken/ribcassettevloeren 10%
|  | 0 | st | 0 | m¹ | 0 | m¹ | 0 | m¹ | 0 | m² |  | 0 | st | 0 | m¹ | 0 | m¹ | 0 | m² | 0 | m¹ | 0 | m¹
|  | 0 | st | 0 | m¹ | 0 | m¹ | 0 | m¹ | 0 | m² |  | 0 | st | 0 | m¹ | 0 | m¹ | 0 | m² | 0 | m¹ | 0 | m¹
|  | 0 | st | 0 | m¹ | 0 | m¹ | 0 | m¹ | 0 | m² |  | 0 | st | 0 | m¹ | 0 | m¹ | 0 | m² | 0 | m¹ | 0 | m¹ | [6 empty] | 0 | 0 | [9 empty] | 0 | [6 empty] | 0
|  | 0 | st | 0 | m¹ | 0 | m¹ | 0 | m¹ | 0 | m² |  | 0 | st | 0 | m¹ | 0 | m¹ | 0 | m² | 0 | m¹ | 0 | m¹ | [6 empty] | 0 | 0 | [9 empty] | 0 | [6 empty] | 0
|  | 0 | st | 0 | m¹ | 0 | m¹ | 0 | m¹ | 0 | m² |  | 0 | st | 0 | m¹ | 0 | m¹ | 0 | m² | 0 | m¹ | 0 | m¹ | [6 empty] | 0 | 0 | [9 empty] | 0 | [6 empty] | 0
|  | 0 | st | 0 | m¹ | 0 | m¹ | 0 | m¹ | 0 | m² |  | 0 | st | 0 | m¹ | 0 | m¹ | 0 | m² | 0 | m¹ | 0 | m¹ | [6 empty] | 0 | 0 | [9 empty] | 0 | [6 empty] | 0
|  | 0 | st | 0 | m¹ | 0 | m¹ | 0 | m¹ | 0 | m² |  | 0 | st | 0 | m¹ | 0 | m¹ | 0 | m² | 0 | m¹ | 0 | m¹ | [6 empty] | 0 | 0 | [9 empty] | 0 | [6 empty] | 0
|  | 0 | st | 0 | m¹ | 0 | m¹ | 0 | m¹ | 0 | m² |  | 0 | st | 0 | m¹ | 0 | m¹ | 0 | m² | 0 | m¹ | 0 | m¹ | [6 empty] | 0 | 0 | [9 empty] | 0 | [6 empty] | 0
|  | 0 | st | 0 | m¹ | 0 | m¹ | 0 | m¹ | 0 | m² |  | 0 | st | 0 | m¹ | 0 | m¹ | 0 | m² | 0 | m¹ | 0 | m¹ | [6 empty] | 0 | 0 | [9 empty] | 0 | [6 empty] | 0
|  | 0 | st | 0 | m¹ | 0 | m¹ | 0 | m¹ | 0 | m² |  | 0 | st | 0 | m¹ | 0 | m¹ | 0 | m² | 0 | m¹ | 0 | m¹ | [6 empty] | 0 | 0 | [9 empty] | 0 | [6 empty] | 0
|  | 0 | st | 0 | m¹ | 0 | m¹ | 0 | m¹ | 0 | m² |  | 0 | st | 0 | m¹ | 0 | m¹ | 0 | m² | 0 | m¹ | 0 | m¹ | [6 empty] | 0 | 0 | [9 empty] | 0 | [6 empty] | 0
|  | 0 | st | 0 | m¹ | 0 | m¹ | 0 | m¹ | 0 | m² |  | 0 | st | 0 | m¹ | 0 | m¹ | 0 | m² | 0 | m¹ | 0 | m¹ | [6 empty] | 0 | 0 | [9 empty] | 0 | [6 empty] | 0
|  | 0 | st | 0 | m¹ | 0 | m¹ | 0 | m¹ | 0 | m² |  | 0 | st | 0 | m¹ | 0 | m¹ | 0 | m² | 0 | m¹ | 0 | m¹ | [6 empty] | 0 | 0 | [9 empty] | 0 | [6 empty] | 0
|  | 0 | st | 0 | m¹ | 0 | m¹ | 0 | m¹ | 0 | m² |  | 0 | st | 0 | m¹ | 0 | m¹ | 0 | m² | 0 | m¹ | 0 | m¹ | [6 empty] | 0 | 0 | [9 empty] | 0 | [6 empty] | 0
|  | 0 | st | 0 | m¹ | 0 | m¹ | 0 | m¹ | 0 | m² |  | 0 | st | 0 | m¹ | 0 | m¹ | 0 | m² | 0 | m¹ | 0 | m¹ | [6 empty] | 0 | 0 | [9 empty] | 0 | [6 empty] | 0
|  | 0 | st | 0 | m¹ | 0 | m¹ | 0 | m¹ | 0 | m² |  | 0 | st | 0 | m¹ | 0 | m¹ | 0 | m² | 0 | m¹ | 0 | m¹ | [6 empty] | 0 | 0 | [9 empty] | 0 | [6 empty] | 0
|  | 0 | st | 0 | m¹ | 0 | m¹ | 0 | m¹ | 0 | m² |  | 0 | st | 0 | m¹ | 0 | m¹ | 0 | m² | 0 | m¹ | 0 | m¹ | [6 empty] | 0 | 0 | [9 empty] | 0 | [6 empty] | 0
|  | 0 | st | 0 | m¹ | 0 | m¹ | 0 | m¹ | 0 | m² |  | 0 | st | 0 | m¹ | 0 | m¹ | 0 | m² | 0 | m¹ | 0 | m¹ | [6 empty] | 0 | 0 | [9 empty] | 0 | [6 empty] | 0
|  | 0 | st | 0 | m¹ | 0 | m¹ | 0 | m¹ | 0 | m² |  | 0 | st | 0 | m¹ | 0 | m¹ | 0 | m² | 0 | m¹ | 0 | m¹ | [6 empty] | 0 | 0 | [9 empty] | 0 | [6 empty] | 0
|  | 0 | st | 0 | m¹ | 0 | m¹ | 0 | m¹ | 0 | m² |  | 0 | st | 0 | m¹ | 0 | m¹ | 0 | m² | 0 | m¹ | 0 | m¹ | [6 empty] | 0 | 0 | [9 empty] | 0 | [6 empty] | 0
|  | 0 | st | 0 | m¹ | 0 | m¹ | 0 | m¹ | 0 | m² |  | 0 | st | 0 | m¹ | 0 | m¹ | 0 | m² | 0 | m¹ | 0 | m¹ | [6 empty] | 0 | 0 | [9 empty] | 0 | [6 empty] | 0
|  | 0 | st | 0 | m¹ | 0 | m¹ | 0 | m¹ | 0 | m² |  | 0 | st | 0 | m¹ | 0 | m¹ | 0 | m² | 0 | m¹ | 0 | m¹ | [6 empty] | 0 | 0 | [9 empty] | 0 | [6 empty] | 0
|  | 0 | st | 0 | m¹ | 0 | m¹ | 0 | m¹ | 0 | m² |  | 0 | st | 0 | m¹ | 0 | m¹ | 0 | m² | 0 | m¹ | 0 | m¹ | [6 empty] | 0 | 0 | [9 empty] | 0 | [6 empty] | 0
|  | 0 | st | 0 | m¹ | 0 | m¹ | 0 | m¹ | 0 | m² |  | 0 | st | 0 | m¹ | 0 | m¹ | 0 | m² | 0 | m¹ | 0 | m¹ | [6 empty] | 0 | 0 | [9 empty] | 0 | [6 empty] | 0
|  | 0 | st | 0 | m¹ | 0 | m¹ | 0 | m¹ | 0 | m² |  | 0 | st | 0 | m¹ | 0 | m¹ | 0 | m² | 0 | m¹ | 0 | m¹ | [6 empty] | 0 | 0 | [9 empty] | 0 | [6 empty] | 0
|  | 0 | st | 0 | m¹ | 0 | m¹ | 0 | m¹ | 0 | m² |  | 0 | st | 0 | m¹ | 0 | m¹ | 0 | m² | 0 | m¹ | 0 | m¹ |  |  | TOTAAL | [5 empty] | 0 | 0 | 0 | 0 | 0 | 0 | 0 | 0 |  |  | 0 | 0 | 0 | 0 | 0 |  | 0 | 0 | 0 | 0 | 0 | 0 | 0 | 0 | 0 | 0 | 0 | 0
[33 empty] | systeemplafond | gips | toeslag tussen balk | toeslag schuurwerk | beton spack | schrootjes | geen | anders | hoogte | m2 | behang | sauswerk | tegel | behang | betimmering (lambrisering) | anders | plint | knieschotten | Vinyl | Marmoleum | vloerbedekking | laminaat | Parket | Tegels | Cement dekvloer | anders | Toeslag tegen fundering 300mm hoogte Lengte buiten gevel | toeslag balken/ribcassettevloeren 10%
| Gevels bruto | [10 empty] | Kozijnen bruto | [12 empty] | Netto gevel | [18 empty] | 80%
|  | aantal |  | lengte |  | hoogte |  | tol. lengte |  | oppervlak |  |  | aantal |  | breedte |  | hoogte |  | oppervlak |  | omtrek |  | 3 zijdig |  | oppervlak | [18 empty] | 0
| TOTAAL | 0 | st | 0 | m¹ | 0 | m¹ | 0 | m¹ | 0 | m² |  | 0 | st | 0 | m¹ | 0 | m¹ | 0 | m² | 0 | m¹ | 0 | m¹ | 0 | m²
| bruto dakoppervlak | aantal |  | breedte |  | hoogte |  | totaal |  |  |  | dak openingen/sparingen/dakkapellen | aantal |  | breedte |  | hoogte |  | totaal
|  | 0 | st | 0 | m¹ | 0 | m¹ | 0 | m² |  |  |  | 0 | st | 0 | m¹ | 0 | m¹ | 0 | m²
|  | 0 | st | 0 | m¹ | 0 | m¹ | 0 | m² |  |  |  | 0 | st | 0 | m¹ | 0 | m¹ | 0 | m²
|  | 0 | st | 0 | m¹ | 0 | m¹ | 0 | m² |  |  |  | 0 | st | 0 | m¹ | 0 | m¹ | 0 | m²
|  | 0 | st | 0 | m¹ | 0 | m¹ | 0 | m² |  |  |  | 0 | st | 0 | m¹ | 0 | m¹ | 0 | m²
|  | 0 | st | 0 | m¹ | 0 | m¹ | 0 | m² |  |  |  | 0 | st | 0 | m¹ | 0 | m¹ | 0 | m²
|  | 0 | st | 0 | m¹ | 0 | m¹ | 0 | m² |  |  |  | 0 | st | 0 | m¹ | 0 | m¹ | 0 | m²
|  | 0 | st | 0 | m¹ | 0 | m¹ | 0 | m² |  |  |  | 0 | st | 0 | m¹ | 0 | m¹ | 0 | m²
|  | 0 | st | 0 | m¹ | 0 | m¹ | 0 | m² |  |  |  | 0 | st | 0 | m¹ | 0 | m¹ | 0 | m²
|  | 0 | st | 0 | m¹ | 0 | m¹ | 0 | m² |  |  |  | 0 | st | 0 | m¹ | 0 | m¹ | 0 | m²
|  | 0 | st | 0 | m¹ | 0 | m¹ | 0 | m² |  |  |  | 0 | st | 0 | m¹ | 0 | m¹ | 0 | m²
|  | 0 | st | 0 | m¹ | 0 | m¹ | 0 | m² |  |  |  | 0 | st | 0 | m¹ | 0 | m¹ | 0 | m²
|  | 0 | st | 0 | m¹ | 0 | m¹ | 0 | m² |  |  |  | 0 | st | 0 | m¹ | 0 | m¹ | 0 | m²
|  | 0 | st | 0 | m¹ | 0 | m¹ | 0 | m² |  |  |  | 0 | st | 0 | m¹ | 0 | m¹ | 0 | m²
|  | 0 | st | 0 | m¹ | 0 | m¹ | 0 | m² |  |  |  | 0 | st | 0 | m¹ | 0 | m¹ | 0 | m²
|  | 0 | st | 0 | m¹ | 0 | m¹ | 0 | m² |  |  |  | 0 | st | 0 | m¹ | 0 | m¹ | 0 | m²
|  | 0 | st | 0 | m¹ | 0 | m¹ | 0 | m² |  |  |  | 0 | st | 0 | m¹ | 0 | m¹ | 0 | m²
|  | 0 | st | 0 | m¹ | 0 | m¹ | 0 | m² |  |  |  | 0 | st | 0 | m¹ | 0 | m¹ | 0 | m²
|  | 0 | st | 0 | m¹ | 0 | m¹ | 0 | m² |  |  |  | 0 | st | 0 | m¹ | 0 | m¹ | 0 | m²
|  | 0 | st | 0 | m¹ | 0 | m¹ | 0 | m² |  |  |  | 0 | st | 0 | m¹ | 0 | m¹ | 0 | m²
|  | 0 | st | 0 | m¹ | 0 | m¹ | 0 | m² |  |  |  | 0 | st | 0 | m¹ | 0 | m¹ | 0 | m²
|  | 0 | st | 0 | m¹ | 0 | m¹ | 0 | m² |  |  |  | 0 | st | 0 | m¹ | 0 | m¹ | 0 | m²
[6 empty] | Totaal |  | 0 | m² | [7 empty] | Totaal |  | 0 | m²
| bruto binnenwanden | aantal |  | breedte |  | hoogte |  | totaal
|  | 0 | st | 0 | m¹ | 0 | m¹ | 0 | m²
|  | 0 | st | 0 | m¹ | 0 | m¹ | 0 | m²
gevels en kozijnen |  | 0 | st | 0 | m¹ | 0 | m¹ | 0 | m²
|  | 0 | st | 0 | m¹ | 0 | m¹ | 0 | m²
|  | 0 | st | 0 | m¹ | 0 | m¹ | 0 | m²
|  | 0 | st | 0 | m¹ | 0 | m¹ | 0 | m²
|  | 0 | st | 0 | m¹ | 0 | m¹ | 0 | m²
|  | 0 | st | 0 | m¹ | 0 | m¹ | 0 | m²
|  | 0 | st | 0 | m¹ | 0 | m¹ | 0 | m²
|  | 0 | st | 0 | m¹ | 0 | m¹ | 0 | m²
|  | 0 | st | 0 | m¹ | 0 | m¹ | 0 | m²
|  | 0 | st | 0 | m¹ | 0 | m¹ | 0 | m²
|  | 0 | st | 0 | m¹ | 0 | m¹ | 0 | m²
|  | 0 | st | 0 | m¹ | 0 | m¹ | 0 | m²
|  | 0 | st | 0 | m¹ | 0 | m¹ | 0 | m²
|  | 0 | st | 0 | m¹ | 0 | m¹ | 0 | m²
|  | 0 | st | 0 | m¹ | 0 | m¹ | 0 | m²
|  | 0 | st | 0 | m¹ | 0 | m¹ | 0 | m²
|  | 0 | st | 0 | m¹ | 0 | m¹ | 0 | m²
|  | 0 | st | 0 | m¹ | 0 | m¹ | 0 | m²
|  | 0 | st | 0 | m¹ | 0 | m¹ | 0 | m²
[6 empty] | Totaal |  | 0 | m²
| Verder zelf eventueel uittrekstaten maken en koppelen aan afwerking e.d. | [10 empty] | BVO e.d.
| bouwlaag | aantal |  | breedte |  | lengte |  | hoogte |  |  |  |  | opp |  | inhoud
kelder
|  | 0 | st | 0 | m¹ | 0 | m¹ | 0 | m¹ |  |  |  | 0 | m² | 0 | m³
|  | 0 | st | 0 | m¹ | 0 | m¹ | 0 | m¹ |  |  |  | 0 | m² | 0 | m³
|  | 0 | st | 0 | m¹ | 0 | m¹ | 0 | m¹ |  |  |  | 0 | m² | 0 | m³
|  | 0 | st | 0 | m¹ | 0 | m¹ | 0 | m¹ |  |  |  | 0 | m² | 0 | m³
|  | 0 | st | 0 | m¹ | 0 | m¹ | 0 | m¹ |  |  |  | 0 | m² | 0 | m³
|  | 0 | st | 0 | m¹ | 0 | m¹ | 0 | m¹ |  |  |  | 0 | m² | 0 | m³
|  | 0 | st | 0 | m¹ | 0 | m¹ | 0 | m¹ |  |  |  | 0 | m² | 0 | m³
begane grond
|  | 0 | st | 0 | m¹ | 0 | m¹ | 0 | m¹ |  |  |  | 0 | m² | 0 | m³
|  | 0 | st | 0 | m¹ | 0 | m¹ | 0 | m¹ |  |  |  | 0 | m² | 0 | m³
|  | 0 | st | 0 | m¹ | 0 | m¹ | 0 | m¹ |  |  |  | 0 | m² | 0 | m³
|  | 0 | st | 0 | m¹ | 0 | m¹ | 0 | m¹ |  |  |  | 0 | m² | 0 | m³
|  | 0 | st | 0 | m¹ | 0 | m¹ | 0 | m¹ |  |  |  | 0 | m² | 0 | m³
|  | 0 | st | 0 | m¹ | 0 | m¹ | 0 | m¹ |  |  |  | 0 | m² | 0 | m³
|  | 0 | st | 0 | m¹ | 0 | m¹ | 0 | m¹ |  |  |  | 0 | m² | 0 | m³
|  | 0 | st | 0 | m¹ | 0 | m¹ | 0 | m¹ |  |  |  | 0 | m² | 0 | m³
| 1é verdieping | [8 empty] | BBO ► |  | 0
|  | 0 | st | 0 | m¹ | 0 | m¹ | 0 | m¹ |  |  |  | 0 | m² | 0 | m³ | inhoud altijd controleren (bij schuine daken corrigeren)
|  | 0 | st | 0 | m¹ | 0 | m¹ | 0 | m¹ |  |  |  | 0 | m² | 0 | m³ | inhoud altijd controleren (bij schuine daken corrigeren)
|  | 0 | st | 0 | m¹ | 0 | m¹ | 0 | m¹ |  |  |  | 0 | m² | 0 | m³ | inhoud altijd controleren (bij schuine daken corrigeren)
|  | 0 | st | 0 | m¹ | 0 | m¹ | 0 | m¹ |  |  |  | 0 | m² | 0 | m³ | inhoud altijd controleren (bij schuine daken corrigeren)
|  | 0 | st | 0 | m¹ | 0 | m¹ | 0 | m¹ |  |  |  | 0 | m² | 0 | m³ | inhoud altijd controleren (bij schuine daken corrigeren)
|  | 0 | st | 0 | m¹ | 0 | m¹ | 0 | m¹ |  |  |  | 0 | m² | 0 | m³ | inhoud altijd controleren (bij schuine daken corrigeren)
|  | 0 | st | 0 | m¹ | 0 | m¹ | 0 | m¹ |  |  |  | 0 | m² | 0 | m³ | inhoud altijd controleren (bij schuine daken corrigeren)
|  | 0 | st | 0 | m¹ | 0 | m¹ | 0 | m¹ |  |  |  | 0 | m² | 0 | m³ | inhoud altijd controleren (bij schuine daken corrigeren)
2é verdieping
|  | 0 | st | 0 | m¹ | 0 | m¹ | 0 | m¹ |  |  |  | 0 | m² | 0 | m³ | inhoud altijd controleren (bij schuine daken corrigeren)
|  | 0 | st | 0 | m¹ | 0 | m¹ | 0 | m¹ |  |  |  | 0 | m² | 0 | m³ | inhoud altijd controleren (bij schuine daken corrigeren)
|  | 0 | st | 0 | m¹ | 0 | m¹ | 0 | m¹ |  |  |  | 0 | m² | 0 | m³ | inhoud altijd controleren (bij schuine daken corrigeren)
|  | 0 | st | 0 | m¹ | 0 | m¹ | 0 | m¹ |  |  |  | 0 | m² | 0 | m³ | inhoud altijd controleren (bij schuine daken corrigeren)
|  | 0 | st | 0 | m¹ | 0 | m¹ | 0 | m¹ |  |  |  | 0 | m² | 0 | m³ | inhoud altijd controleren (bij schuine daken corrigeren)
|  | 0 | st | 0 | m¹ | 0 | m¹ | 0 | m¹ |  |  |  | 0 | m² | 0 | m³ | inhoud altijd controleren (bij schuine daken corrigeren)
3é verdieping
|  | 0 | st | 0 | m¹ | 0 | m¹ | 0 | m¹ |  |  |  | 0 | m² | 0 | m³ | inhoud altijd controleren (bij schuine daken corrigeren)
|  | 0 | st | 0 | m¹ | 0 | m¹ | 0 | m¹ |  |  |  | 0 | m² | 0 | m³ | inhoud altijd controleren (bij schuine daken corrigeren)
|  | 0 | st | 0 | m¹ | 0 | m¹ | 0 | m¹ |  |  |  | 0 | m² | 0 | m³ | inhoud altijd controleren (bij schuine daken corrigeren)
|  | 0 | st | 0 | m¹ | 0 | m¹ | 0 | m¹ |  |  |  | 0 | m² | 0 | m³ | inhoud altijd controleren (bij schuine daken corrigeren)
|  | 0 | st | 0 | m¹ | 0 | m¹ | 0 | m¹ |  |  |  | 0 | m² | 0 | m³ | inhoud altijd controleren (bij schuine daken corrigeren)
|  | 0 | st | 0 | m¹ | 0 | m¹ | 0 | m¹ |  |  |  | 0 | m² | 0 | m³ | inhoud altijd controleren (bij schuine daken corrigeren)
|  | 0 | st | 0 | m¹ | 0 | m¹ | 0 | m¹ |  |  |  | 0 | m² | 0 | m³ | inhoud altijd controleren (bij schuine daken corrigeren)
|  | 0 | st | 0 | m¹ | 0 | m¹ | 0 | m¹ |  |  |  | 0 | m² | 0 | m³ | inhoud altijd controleren (bij schuine daken corrigeren)
indien meer verdiepingen dan toevoegen
zolder
|  | 0 | st | 0 | m¹ | 0 | m¹ | 0 | m¹ |  |  |  | 0 | m² | 0 | m³ | inhoud altijd controleren (bij schuine daken corrigeren)
|  | 0 | st | 0 | m¹ | 0 | m¹ | 0 | m¹ |  |  |  | 0 | m² | 0 | m³ | inhoud altijd controleren (bij schuine daken corrigeren)
|  | 0 | st | 0 | m¹ | 0 | m¹ | 0 | m¹ |  |  |  | 0 | m² | 0 | m³ | inhoud altijd controleren (bij schuine daken corrigeren)
|  | 0 | st | 0 | m¹ | 0 | m¹ | 0 | m¹ |  |  |  | 0 | m² | 0 | m³ | inhoud altijd controleren (bij schuine daken corrigeren)
|  | 0 | st | 0 | m¹ | 0 | m¹ | 0 | m¹ |  |  |  | 0 | m² | 0 | m³ | inhoud altijd controleren (bij schuine daken corrigeren)
|  | 0 | st | 0 | m¹ | 0 | m¹ | 0 | m¹ |  |  |  | 0 | m² | 0 | m³ | inhoud altijd controleren (bij schuine daken corrigeren)
|  | 0 | st | 0 | m¹ | 0 | m¹ | 0 | m¹ |  |  |  | 0 | m² | 0 | m³ | inhoud altijd controleren (bij schuine daken corrigeren)
[13 empty] | Totaal BVO |  | Totaal inhoud |  | inhoud altijd controleren (bij schuine daken corrigeren)
[13 empty] | 0 | m² | 0 | m³
|  | 0 | st | [5 empty] | gem. verdiepingshoogte | 0 | m¹
totaal
|  |  |  | 0 | m²
0

## Prijsonderbouwing
© ABC |  | M29 | [20 empty] | Aannemer/Onderaannemer
| Code | Omschrijving | Hoeveelheid | Eenheid | Norm | Uren | Materiaal | Tot. mat |  | Tot. O.A. | TOTAAL | Prijs/ehd. | Code | Code Loon | Loon Aandeel | Loon kosten | Materiaal kosten | btw laag | btw hoog | btw totaal | bedrag incl. btw | Opmerking
| V1 | Level 1 - GEVEL
| V1-1-A1 | Spouwmuurisolatie vlokken (minerale wol) 60 mm van 0 m² tot 45 m² | 1 | m² | [5 empty] | 19.665 | 19.665 | 19.665 | V1-1-A1 | [7 empty] | 23.0867
opmerking: kan inzakken
incl. ~ Boorplan
incl. ~ Herstellen voegwerk
incl. ~ Ventilatieroosters /aanbrengen
incl. ~ Isoleren spouwmuur
| V1-1-A1 | Spouwmuurisolatie vlokken (minerale wol) 60 mm van 0 m² tot 45 m² | 1 | m² |  |  |  |  | 19.665 | 19.665 | 19.665 | 19.665 |  | V1-1 spouwisolatie | 30% | 5.8995 | 13.7655 | 0.53095 | 2.8908 | 3.4217 | 23.0867
| V1-1-A2 | Spouwmuurisolatie vlokken (minerale wol) 60 mm van 45 m² tot 75 m² | 1 | m² | [5 empty] | 18 | 18 | 18 | V1-1-A2 | [7 empty] | 21.132
opmerking: kan inzakken
incl. ~ Boorplan
incl. ~ Herstellen voegwerk
incl. ~ Ventilatieroosters /aanbrengen
incl. ~ Isoleren spouwmuur
| V1-1-A2 | Spouwmuurisolatie vlokken (minerale wol) 60 mm van 45 m² tot 75 m² | 1 | m² |  |  |  |  | 19.665 | 18 | 18 | 18 |  | V1-1 spouwisolatie | 30% | 5.4 | 12.6 | 0.486 | 2.646 | 3.132 | 21.132
| V1-1-A3 | Spouwmuurisolatie vlokken (minerale wol) 60 mm vanaf 75 m² | 1 | m² | [5 empty] | 17.595 | 17.595 | 17.595 | V1-1-A3 | [7 empty] | 20.6565
opmerking: kan inzakken
incl. ~ Boorplan
incl. ~ Herstellen voegwerk
incl. ~ Ventilatieroosters /aanbrengen
incl. ~ Isoleren spouwmuur
| V1-1-A3 | Spouwmuurisolatie vlokken (minerale wol) 60 mm vanaf 75 m² | 1 | m² |  |  |  |  | 17.595 | 17.595 | 17.595 | 17.595 |  | V1-1 spouwisolatie | 30% | 5.2785 | 12.3165 | 0.47506 | 2.5865 | 3.0615 | 20.6565
| V1-1-A4 | ╚ Vlokken meer-/minderprijs per mm | 1 | m² | [5 empty] | 0.1035 | 0.1035 | 0.1035 | V1-1-A4 | [7 empty] | 0.12151
opmerking: verrekenprijs € 1.00 / cm
| V1-1-A4 | ╚ Vlokken meer-/minderprijs per mm | 1 | m² |  |  |  |  | 0.1035 | 0.1035 | 0.1035 | 0.1035 |  | V1-1 spouwisolatie | 30% | 0.03105 | 0.07245 | 0.0027945 | 0.015214 | 0.018009 | 0.12151
| V1-1-B1 | Spouwmuurisolatie EPS parels / korrels 60 mm van 0 m² tot 45 m² | 1 | m² | [5 empty] | 19.665 | 19.665 | 19.665 | V1-1-B1 | [7 empty] | 23.0867
opmerking:
incl. ~ Boorplan
incl. ~ Herstellen voegwerk
incl. ~ Ventilatieroosters /aanbrengen
incl. ~ Isoleren spouwmuur
| V1-1-B1 | Spouwmuurisolatie EPS parels / korrels 60 mm van 0 m² tot 45 m² | 1 | m² |  |  |  |  | 19.665 | 19.665 | 19.665 | 19.665 |  | V1-1 spouwisolatie | 30% | 5.8995 | 13.7655 | 0.53095 | 2.8908 | 3.4217 | 23.0867
| V1-1-B2 | Spouwmuurisolatie EPS parels / korrels 60 mm van 45 m² tot 75 m² | 1 | m² | [5 empty] | 18.63 | 18.63 | 18.63 | V1-1-B2 | [7 empty] | 21.8716
opmerking:
incl. ~ Boorplan
incl. ~ Herstellen voegwerk
incl. ~ Ventilatieroosters /aanbrengen
incl. ~ Isoleren spouwmuur
| V1-1-B2 | Spouwmuurisolatie EPS parels / korrels 60 mm van 45 m² tot 75 m² | 1 | m² |  |  |  |  | 18.63 | 18.63 | 18.63 | 18.63 |  | V1-1 spouwisolatie | 30% | 5.589 | 13.041 | 0.50301 | 2.7386 | 3.2416 | 21.8716
| V1-1-B3 | Spouwmuurisolatie EPS parels / korrels 60 mm vanaf 75 m² | 1 | m² | [5 empty] | 17.595 | 17.595 | 17.595 | V1-1-B3 | [7 empty] | 20.6565
opmerking:
incl. ~ Boorplan
incl. ~ Herstellen voegwerk
incl. ~ Ventilatieroosters /aanbrengen
incl. ~ Isoleren spouwmuur
| V1-1-B3 | Spouwmuurisolatie EPS parels / korrels 60 mm vanaf 75 m² | 1 | m² |  |  |  |  | 17.595 | 17.595 | 17.595 | 17.595 |  | V1-1 spouwisolatie | 30% | 5.2785 | 12.3165 | 0.47506 | 2.5865 | 3.0615 | 20.6565
| V1-1-B4 | ╚ EPS meer-/minderprijs per mm | 1 | m² | [5 empty] | 0.1035 | 0.1035 | 0.1035 | V1-1-B4 | [7 empty] | 0.12151
opmerking: verrekenprijs € 1.00 / cm
| V1-1-B4 | ╚ EPS meer-/minderprijs per mm | 1 | m² |  |  |  |  | 0.1035 | 0.1035 | 0.1035 | 0.1035 |  | V1-1 spouwisolatie | 30% | 0.03105 | 0.07245 | 0.0027945 | 0.015214 | 0.018009 | 0.12151
| V1-1-C1 | Spouwmuurisolatie PUR schuim 60 mm van 0 m² tot 70 m² | 1 | m² | [5 empty] | 24.84 | 24.84 | 24.84 | V1-1-C1 | [7 empty] | 29.1622
opmerking:
incl. ~ Boorplan
incl. ~ Herstellen voegwerk
incl. ~ Ventilatieroosters /aanbrengen
incl. ~ Isoleren spouwmuur
| V1-1-C1 | Spouwmuurisolatie PUR schuim 60 mm van 0 m² tot 70 m² | 1 | m² |  |  |  |  | 24.84 | 24.84 | 24.84 | 24.84 |  | V1-1 spouwisolatie | 30% | 7.452 | 17.388 | 0.67068 | 3.6515 | 4.3222 | 29.1622
| V1-1-C2 | Spouwmuurisolatie PUR schuim 60 mm van 70 m² tot 130 m² | 1 | m² | [5 empty] | 23.805 | 23.805 | 23.805 | V1-1-C2 | [7 empty] | 27.9471
opmerking:
incl. ~ Boorplan
incl. ~ Herstellen voegwerk
incl. ~ Ventilatieroosters /aanbrengen
incl. ~ Isoleren spouwmuur
| V1-1-C2 | Spouwmuurisolatie PUR schuim 60 mm van 70 m² tot 130 m² | 1 | m² |  |  |  |  | 23.805 | 23.805 | 23.805 | 23.805 |  | V1-1 spouwisolatie | 30% | 7.1415 | 16.6635 | 0.64273 | 3.4993 | 4.1421 | 27.9471
| V1-1-C3 | Spouwmuurisolatie PUR schuim 60 mm vanaf 130 m² | 1 | m² | [5 empty] | 22.77 | 22.77 | 22.77 | V1-1-C3 | [7 empty] | 26.732
opmerking:
incl. ~ Boorplan
incl. ~ Herstellen voegwerk
incl. ~ Ventilatieroosters /aanbrengen
incl. ~ Isoleren spouwmuur
| V1-1-C3 | Spouwmuurisolatie PUR schuim 60 mm vanaf 130 m² | 1 | m² |  |  |  |  | 22.77 | 22.77 | 22.77 | 22.77 |  | V1-1 spouwisolatie | 30% | 6.831 | 15.939 | 0.61479 | 3.3472 | 3.962 | 26.732
| V1-1-C4 | ╚ PUR meer-/minderprijs per mm | 1 | m² | [5 empty] | 0.23287 | 0.23287 | 0.23287 | V1-1-C4 | [7 empty] | 0.2734
opmerking: verrekenprijs € 2.25 / cm
| V1-1-C4 | ╚ PUR meer-/minderprijs per mm | 1 | m² |  |  |  |  | 0.23287 | 0.23287 | 0.23287 | 0.23287 |  | V1-1 spouwisolatie | 30% | 0.069862 | 0.16301 | 0.0062876 | 0.034233 | 0.04052 | 0.2734
| V1-1-D1 | Spouwmuurisolatie schuim (UF schuim) 60 mm. | 1 | m² | [5 empty] | 0 | 0 | 0 | V1-1-D1
opmerking: deze wel of niet opnemen >> ligt ter beoordeling vakgroep M29
|  | TOT NU TOE NOG NIET OPGENOMEN | [9 empty] | 0 |  | V1-1 spouwisolatie | 30% | 0 | 0 | 0 | 0 | 0 | 0
| V1-1-X | Bijkomende kosten: | 1 | pst | [8 empty] | V1-1-X
opmerking:
| V1-1-X1 | Minimum Tarief (van toepassing indien totaal spuit en/of inblaas isoleren lager is dan € 750) | 1 | won |  |  |  |  | 776.25 | 776.25 | 776.25 | 776.25 |  | V1-1 spouwisolatie | 30% | 232.875 | 543.375 | 20.9587 | 114.1087 | 135.0675 | 911.3175
| V1-1-X2 | Minimum Tarief timmerwerkzaamheden | 1 | won |  |  |  |  | 155.25 | 155.25 | 155.25 | 155.25 |  | V1-1 spouwisolatie | 30% | 46.575 | 108.675 | 4.1917 | 22.8217 | 27.0135 | 182.2635
| V1-1-X3 | Opname voor begin werkzaamheden | 1 | won |  |  |  |  | 77.625 | 77.625 | 77.625 | 77.625 |  | V1-1 spouwisolatie | 30% | 23.2875 | 54.3375 | 2.0959 | 11.4109 | 13.5067 | 91.1317
| V1-1-X4 | Hoogwerker op-/afbouw/huur in weken | 1 | wk |  |  | 470.4582 | 470.4582 |  |  | 470.4582 | 569.2544 |  | norm | 0 | materiaal | 569.2544 | 0 | 119.5434 | 119.5434 | 688.7979
| V1-1-X5 | Knip-/snijvoegherstel boorgaten | 1 | m² |  |  |  |  | 7.7625 | 7.7625 | 7.7625 | 7.7625 |  | V1-1 spouwisolatie | 30% | 2.3287 | 5.4337 | 0.20959 | 1.1411 | 1.3507 | 9.1132
| V1-1-X6 | Rolsteiger bij smalle doorgang woning | 1 | won |  |  |  |  | 155.25 | 155.25 | 155.25 | 155.25 |  | V1-1 spouwisolatie | 30% | 46.575 | 108.675 | 4.1917 | 22.8217 | 27.0135 | 182.2635
| V1-1-X7 | Spouw richting dak dichtmaken van binnenuit | 1 | won |  |  |  |  | 77.625 | 77.625 | 77.625 | 77.625 |  | V1-1 spouwisolatie | 30% | 23.2875 | 54.3375 | 2.0959 | 11.4109 | 13.5067 | 91.1317
| V1-1-X8 | Spouw richting dak dichtmaken van buitenaf via dakpannen excl. hoogwerker | 1 | won |  |  |  |  | 181.125 | 181.125 | 181.125 | 181.125 |  | V1-1 spouwisolatie | 30% | 54.3375 | 126.7875 | 4.8904 | 26.6254 | 31.5157 | 212.6407
| V1-1-X9 | Spouwafscheiders | 1 | m¹ |  |  |  |  | 8.28 | 8.28 | 8.28 | 8.28 |  | V1-1 spouwisolatie | 30% | 2.484 | 5.796 | 0.22356 | 1.2172 | 1.4407 | 9.7207
0
| V1-1-X10 | Ventilatiekokers min. 1 st/12m² BVO incl. boorwerk | 1 | st |  |  |  |  | 33.6375 | 33.6375 | 33.6375 | 33.6375 |  | V1-1 spouwisolatie | 30% | 10.0912 | 23.5462 | 0.90821 | 4.9447 | 5.8529 | 39.4904
| V1-1-X11 | Koekoekrooster incl. boorwerk | 1 | st |  |  |  |  | 113.85 | 113.85 | 113.85 | 113.85 |  | V1-1 spouwisolatie | 30% | 34.155 | 79.695 | 3.0739 | 16.7359 | 19.8099 | 133.6599
| V1-1-X12 | Natuurvrij maken bij spouwisolatie {vervallen} zie X13 X14 | [8 empty] | 0 | 0 |  | V1-1 spouwisolatie | 30% | 0 | 0 | 0 | 0 | 0 | 0
| V1-1-X13 | Natuurvrij maken tussen- of rijwoning | 1 | won |  |  |  |  | 371.04 | 371.04 | 371.04 | 371.04 |  | V1-1 spouwisolatie | 30% | 111.312 | 259.728 | 10.0181 | 54.5429 | 64.561 | 435.601
| V1-1-X14 | Natuurvrij maken hoek- of vrijstaande woning | 1 | won |  |  |  |  | 422.57 | 422.57 | 422.57 | 422.57 |  | V1-1 spouwisolatie | 30% | 126.771 | 295.799 | 11.4094 | 62.1178 | 73.5272 | 496.0972
0
| V1-1-X15 | eDNA sporenonderzoek tussen- of rijwoning | 1 | won |  |  |  |  | 412.27 | 412.27 | 412.27 | 412.27 |  | V1-1 spouwisolatie | 30% | 123.681 | 288.589 | 11.1313 | 60.6037 | 71.735 | 484.005
| V1-1-X16 | eDNA sporenonderzoek hoek- of vrijstaande woning | 1 | won |  |  |  |  | 412.27 | 412.27 | 412.27 | 412.27 |  | V1-1 spouwisolatie | 30% | 123.681 | 288.589 | 11.1313 | 60.6037 | 71.735 | 484.005
| V1-1-X17 | Alternatieve verblijfplaats (stelpost) | 1 | pst |  |  |  |  | 128.83 | 128.83 | 128.83 | 128.83 |  | V1-1 spouwisolatie | 30% | 38.649 | 90.181 | 3.4784 | 18.938 | 22.4164 | 151.2464
| V1-2-A1 | Gevelbekleding onderhoudsarme rabatgevelbekleding met isolatie EPS 170 mm Rc 4.70 m².K/W | 91.3 | m² |  | 172.0606 |  | 8351.7033 |  |  | 208.3183 | 252.0651 | V1-2-A1 | [7 empty] | 288.0332
|  | opmerking: op basis van 91. 30 m2 | [9 empty] | deelprijs/m²
[12 empty] | incl. opslagen |  |  | incl. opslagen |  | incl. opslagen
|  | Voorbereiding/inmeten/maatvoering | 1 | won | 2 | 2 |  |  |  |  | 124 | 150.04 |  | norm | 150.04 | materiaal | 0 | 13.5036 | 0 | 13.5036 | 163.5436
|  | Ontgraven en aanvullen t.p.v. maaiveld | 13.04 | m¹ | 0.2 | 2.608 |  |  |  |  | 161.696 | 195.6522 |  | norm | 195.6522 | materiaal | 0 | 17.6087 | 0 | 17.6087 | 213.2609
|  | Verwijderen bestaande raamdorpels | 14.49 | m¹ | 0.5 | 7.245 | 5.175 | 74.9857 |  |  | 524.1757 | 634.2527 |  | norm | 543.5199 | materiaal | 90.7328 | 48.9168 | 19.0539 | 67.9707 | 702.2233
|  | Geïsoleerde kantplank | 14 | m¹ | 0.2 | 2.8 | 18.3816 | 257.3424 |  |  | 430.9424 | 521.4403 |  | norm | 210.056 | materiaal | 311.3843 | 18.905 | 65.3907 | 84.2957 | 605.736
|  | Bevestigingsmiddelen kantplank | 28 | st |  |  | 0.67275 | 18.837 |  |  | 18.837 | 22.7928 |  | norm | 0 | materiaal | 22.7928 | 0 | 4.7865 | 4.7865 | 27.5793
|  | Fassade UV Folie achter open gevelconstructie | 91.3 | m² | 0.08 | 0.05 |  |  |  |  | 3.1 | 3.751 |  | norm | 3.751 | materiaal | 0 | 0.33759 | 0 | 0.33759 | 4.0886
|  | Fassade UV Folie achter open gevelconstructie | 100.43 | m² |  | 0.05 | 1.7077 | 171.5093 |  |  | 174.6093 | 211.2773 |  | norm | 3.751 | materiaal | 207.5263 | 0.33759 | 43.5805 | 43.9181 | 255.1954
|  | Lev.+aanbr. isolatiemateriaal EPS systeem | 91.3 | m² | 0.4 | 36.52 |  |  |  |  | 2264.24 | 2739.7304 |  | norm | 2739.7304 | materiaal | 0 | 246.5757 | 0 | 246.5757 | 2986.3061
|  | Lev.+aanbr. isolatiemateriaal EPS systeem montagepakket | 91.3 | m² |  |  | 11.2194 | 1024.3312 |  |  | 1024.3312 | 1239.4408 |  | norm | 0 | materiaal | 1239.4408 | 0 | 260.2826 | 260.2826 | 1499.7233
|  | Verticaal regelwerk hoh 600mm | 159.788 | m¹ | 0.12 | 19.1746 | 0.40365 | 64.4984 |  |  | 1253.3211 | 1516.5186 |  | norm | 1438.4755 | materiaal | 78.0431 | 129.4628 | 16.3891 | 145.8518 | 1662.3704
|  | Horizontaal regelwerk hoh 400mm | 22.25 | m¹ | 0.18 | 4.005 | 0.7038 | 15.6595 |  |  | 263.9696 | 319.4032 |  | norm | 300.4551 | materiaal | 18.9481 | 27.041 | 3.9791 | 31.0201 | 350.4232
|  | Verticale onderhoudsarme rabatgevelbekleding | 91.3 | m² | 1 | 91.3 | 57.96 | 5291.748 |  |  | 10952.348 | 13252.3411 |  | norm | 6849.326 | materiaal | 6403.0151 | 616.4393 | 1344.6332 | 1961.0725 | 15213.4136
|  | Bevestigingsmiddelen gevelbekleding | 91.3 | m² |  | 0 | 2.7634 | 252.303 |  |  | 252.303 | 305.2866 |  | norm | 0 | materiaal | 305.2866 | 0 | 64.1102 | 64.1102 | 369.3968
|  | Aluminium waterslag gemoffeld | 14.49 | m¹ | 0.2 | 2.898 | 48.5725 | 703.8162 |  |  | 883.4922 | 1069.0256 |  | norm | 217.408 | materiaal | 851.6177 | 19.5667 | 178.8397 | 198.4064 | 1267.432
|  | Houten afwerking neggekanten | 4.7 | m² | 0.3 | 1.41 | 101.4196 | 476.6724 |  |  | 564.0924 | 682.5517 |  | norm | 105.7782 | materiaal | 576.7735 | 9.52 | 121.1224 | 130.6425 | 813.1942
|  | Opruimen | 1 | won | 2 | 2 |  |  |  |  | 124 | 150.04 |  | norm | 150.04 | materiaal | 0 | 13.5036 | 0 | 13.5036 | 163.5436
| V1-2-B1 | Gevelbekleding HPL met isolatie EPS 170 mm Rc 4.70 m².K/W | 91.3 | m² |  | 2.1846 |  | 151.8469 |  |  | 287.2898 | 347.6207 | V1-2-B1 | [7 empty] | 400.9547
|  | opmerking: op basis van 91. 30 m2 | [9 empty] | deelprijs/m²
[12 empty] | incl. opslagen |  |  | incl. opslagen |  | incl. opslagen
|  | Voorbereiding/inmeten/maatvoering | 1 | won | 2 | 2 |  |  |  |  | 124 | 150.04 |  | norm | 150.04 | materiaal | 0 | 13.5036 | 0 | 13.5036 | 163.5436
|  | Ontgraven en aanvullen t.p.v. maaiveld | 13.04 | m¹ | 0.2 | 2.608 |  |  |  |  | 161.696 | 195.6522 |  | norm | 195.6522 | materiaal | 0 | 17.6087 | 0 | 17.6087 | 213.2609
|  | Verwijderen bestaande raamdorpels | 14.49 | m¹ | 0.5 | 7.245 | 5.175 | 74.9857 |  |  | 524.1757 | 634.2527 |  | norm | 543.5199 | materiaal | 90.7328 | 48.9168 | 19.0539 | 67.9707 | 702.2233
|  | Geïsoleerde kantplank | 14 | m¹ | 0.2 | 2.8 | 18.3816 | 257.3424 |  |  | 430.9424 | 521.4403 |  | norm | 210.056 | materiaal | 311.3843 | 18.905 | 65.3907 | 84.2957 | 605.736
|  | Bevestigingsmiddelen kantplank | 28 | st |  |  | 0.67275 | 18.837 |  |  | 18.837 | 22.7928 |  | norm | 0 | materiaal | 22.7928 | 0 | 4.7865 | 4.7865 | 27.5793
|  | Fassade UV Folie achter open gevelconstructie | 91.3 | m² | 0.08 | 0.05 |  |  |  |  | 3.1 | 3.751 |  | norm | 3.751 | materiaal | 0 | 0.33759 | 0 | 0.33759 | 4.0886
|  | Fassade UV Folie achter open gevelconstructie | 100.43 | m² |  | 0.05 | 1.7077 | 171.5093 |  |  | 174.6093 | 211.2773 |  | norm | 3.751 | materiaal | 207.5263 | 0.33759 | 43.5805 | 43.9181 | 255.1954
|  | Lev.+aanbr. isolatiemateriaal EPS systeem | 91.3 | m² | 0.4 | 36.52 |  |  |  |  | 2264.24 | 2739.7304 |  | norm | 2739.7304 | materiaal | 0 | 246.5757 | 0 | 246.5757 | 2986.3061
|  | Lev.+aanbr. isolatiemateriaal EPS systeem montagepakket | 91.3 | m² |  | 0 | 11.2194 | 1024.3312 |  |  | 1024.3312 | 1239.4408 |  | norm | 0 | materiaal | 1239.4408 | 0 | 260.2826 | 260.2826 | 1499.7233
|  | Verticaal regelwerk hoh 600mm | 159.788 | m¹ | 0.12 | 19.1746 | 0.40365 | 64.4984 |  |  | 1253.3211 | 1516.5186 |  | norm | 1438.4755 | materiaal | 78.0431 | 129.4628 | 16.3891 | 145.8518 | 1662.3704
|  | Horizontaal regelwerk hoh 400mm | 22.25 | m¹ | 0.18 | 4.005 | 0.7038 | 15.6595 |  |  | 263.9696 | 319.4032 |  | norm | 300.4551 | materiaal | 18.9481 | 27.041 | 3.9791 | 31.0201 | 350.4232
|  | HPL plaatmateriaal 8mm | 91.3 | m² | 1.3 | 118.69 | 102.465 | 9355.0545 |  |  | 16713.8345 | 20223.7397 |  | norm | 8904.1238 | materiaal | 11319.6159 | 801.3711 | 2377.1193 | 3178.4905 | 23402.2302
|  | Bevestigingsmiddelen en bostikprofielen | 91.3 | m² |  | 0 | 18.63 | 1700.919 |  |  | 1700.919 | 2058.112 |  | norm | 0 | materiaal | 2058.112 | 0 | 432.2035 | 432.2035 | 2490.3155
|  | Aluminium waterslag gemoffeld | 14.49 | m¹ | 0.2 | 2.898 | 48.5725 | 703.8162 |  |  | 883.4922 | 1069.0256 |  | norm | 217.408 | materiaal | 851.6177 | 19.5667 | 178.8397 | 198.4064 | 1267.432
|  | Afwerking neggekanten | 4.7 | m² | 0.3 | 1.41 | 101.4196 | 476.6724 |  |  | 564.0924 | 682.5517 |  | norm | 105.7782 | materiaal | 576.7735 | 9.52 | 121.1224 | 130.6425 | 813.1942
|  | Opruimen | 1 | won | 2 | 2 |  |  |  |  | 124 | 150.04 |  | norm | 150.04 | materiaal | 0 | 13.5036 | 0 | 13.5036 | 163.5436
| V1-2-C1 | Gevelbekleding Eternit/vezelversterkt kunststof met isolatie EPS 170 mm Rc 4.70 m².K/W | 91.3 | m² |  | 2.1846 |  | 158.2339 |  |  | 293.6768 | 355.3489 | V1-2-C1 | [7 empty] | 410.3059
|  | opmerking: op basis van 91. 30 m2 | [9 empty] | deelprijs/m²
[12 empty] | incl. opslagen |  |  | incl. opslagen |  | incl. opslagen
|  | Voorbereiding/inmeten/maatvoering | 1 | won | 2 | 2 |  |  |  |  | 124 | 150.04 |  | norm | 150.04 | materiaal | 0 | 13.5036 | 0 | 13.5036 | 163.5436
|  | Ontgraven en aanvullen t.p.v. maaiveld | 13.04 | m¹ | 0.2 | 2.608 |  |  |  |  | 161.696 | 195.6522 |  | norm | 195.6522 | materiaal | 0 | 17.6087 | 0 | 17.6087 | 213.2609
|  | Verwijderen bestaande raamdorpels | 14.49 | m¹ | 0.5 | 7.245 | 5.175 | 74.9857 |  |  | 524.1757 | 634.2527 |  | norm | 543.5199 | materiaal | 90.7328 | 48.9168 | 19.0539 | 67.9707 | 702.2233
|  | Geïsoleerde kantplank | 14 | m¹ | 0.2 | 2.8 | 18.3816 | 257.3424 |  |  | 430.9424 | 521.4403 |  | norm | 210.056 | materiaal | 311.3843 | 18.905 | 65.3907 | 84.2957 | 605.736
|  | Bevestigingsmiddelen kantplank | 28 | st |  | 0 | 0.67275 | 18.837 |  |  | 18.837 | 22.7928 |  | norm | 0 | materiaal | 22.7928 | 0 | 4.7865 | 4.7865 | 27.5793
|  | Fassade UV Folie achter open gevelconstructie | 91.3 | m² | 0.08 | 0.05 | 0 | 0 |  |  | 3.1 | 3.751 |  | norm | 3.751 | materiaal | 0 | 0.33759 | 0 | 0.33759 | 4.0886
|  | Fassade UV Folie achter open gevelconstructie | 100.43 | m² |  | 0.05 | 1.7077 | 171.5093 |  |  | 174.6093 | 211.2773 |  | norm | 3.751 | materiaal | 207.5263 | 0.33759 | 43.5805 | 43.9181 | 255.1954
|  | Lev.+aanbr. isolatiemateriaal EPS systeem | 91.3 | m² | 0.4 | 36.52 | 0 | 0 |  |  | 2264.24 | 2739.7304 |  | norm | 2739.7304 | materiaal | 0 | 246.5757 | 0 | 246.5757 | 2986.3061
|  | Lev.+aanbr. isolatiemateriaal EPS systeem montagepakket | 91.3 | m² |  | 0 | 11.2194 | 1024.3312 |  |  | 1024.3312 | 1239.4408 |  | norm | 0 | materiaal | 1239.4408 | 0 | 260.2826 | 260.2826 | 1499.7233
|  | Verticaal regelwerk hoh 600mm | 159.788 | m¹ | 0.12 | 19.1746 | 0.40365 | 64.4984 |  |  | 1253.3211 | 1516.5186 |  | norm | 1438.4755 | materiaal | 78.0431 | 129.4628 | 16.3891 | 145.8518 | 1662.3704
|  | Horizontaal regelwerk hoh 400mm | 22.25 | m¹ | 0.18 | 4.005 | 0.7038 | 15.6595 |  |  | 263.9696 | 319.4032 |  | norm | 300.4551 | materiaal | 18.9481 | 27.041 | 3.9791 | 31.0201 | 350.4232
|  | Eternit/vezelversterkt kunststof plaatmateriaal 8mm | 91.3 | m² | 1.3 | 118.69 | 108.852 | 9938.1862 |  |  | 17296.9662 | 20929.3291 |  | norm | 8904.1238 | materiaal | 12025.2053 | 801.3711 | 2525.2931 | 3326.6643 | 24255.9934
|  | Bevestigingsmiddelen en bostikprofielen | 91.3 | m² |  | 0 | 18.63 | 1700.919 |  |  | 1700.919 | 2058.112 |  | norm | 0 | materiaal | 2058.112 | 0 | 432.2035 | 432.2035 | 2490.3155
|  | Aluminium waterslag gemoffeld | 14.49 | m¹ | 0.2 | 2.898 | 48.5725 | 703.8162 |  |  | 883.4922 | 1069.0256 |  | norm | 217.408 | materiaal | 851.6177 | 19.5667 | 178.8397 | 198.4064 | 1267.432
|  | Afwerking neggekanten | 4.7 | m² | 0.3 | 1.41 | 101.4196 | 476.6724 |  |  | 564.0924 | 682.5517 |  | norm | 105.7782 | materiaal | 576.7735 | 9.52 | 121.1224 | 130.6425 | 813.1942
|  | Opruimen | 1 | won | 2 | 2 | 0 | 0 |  |  | 124 | 150.04 |  | norm | 150.04 | materiaal | 0 | 13.5036 | 0 | 13.5036 | 163.5436
| V1-2-D1 | Gevelbekleding met steenstrips op vezelplaat met isolatie PIR Rc 5.20 m².K/W | 1 | m² |  | 2.92 |  | 181.6648 |  |  | 362.7048 | 438.8728 | V1-2-D1 | [7 empty] | 495.8398
|  | steigerwerk |  | cat 3 | [7 empty] | deelprijs/m²
|  | Verwijderen metselwerkwanden buiten (halfsteens) |  | nvt | [7 empty] | incl. opslagen |  |  | incl. opslagen |  | incl. opslagen
|  | PE-folie | 1.1 | m² |  |  | 1.8526 | 2.0379 |  |  | 2.0379 | 2.4659 |  | norm | 0 | materiaal | 2.4659 | 0 | 0.51783 | 0.51783 | 2.9837
|  | PE-folie | 1 | m² | 0.04 | 0.04 |  |  |  |  | 2.48 | 3.0008 |  | norm | 3.0008 | materiaal | 0 | 0.27007 | 0 | 0.27007 | 3.2709
|  | Stijl en regelwerk 38x120 mm hoh 500 mm (verduurz.) | 2.85 | m¹ | 0.2 | 0.57 | 2.6599 | 7.5809 |  |  | 42.9209 | 51.9342 |  | norm | 42.7614 | materiaal | 9.1728 | 3.8485 | 1.9263 | 5.7748 | 57.7091
|  | Recticel Eurowall 1200x600x120 mm. PIR Spouwplaat | 1.05 | m² |  |  | 22.356 | 23.4738 |  |  | 23.4738 | 28.4033 |  | norm | 0 | materiaal | 28.4033 | 0 | 5.9647 | 5.9647 | 34.368
|  | Recticel Eurowall 1200x600x120 mm. PIR Spouwplaat | 1 | m² | 0.15 | 0.15 |  |  |  |  | 9.3 | 11.253 |  | norm | 11.253 | materiaal | 0 | 1.0128 | 0 | 1.0128 | 12.2658
|  | Dampdoorlatende folie | 1.1 | m² |  |  | 2.2563 | 2.4819 |  |  | 2.4819 | 3.0031 |  | norm | 0 | materiaal | 3.0031 | 0 | 0.63066 | 0.63066 | 3.6338
|  | Dampdoorlatende folie | 1 | m² | 0.04 | 0.04 |  |  |  |  | 2.48 | 3.0008 |  | norm | 3.0008 | materiaal | 0 | 0.27007 | 0 | 0.27007 | 3.2709
|  | Tengels 22x50 mm (t.b.v. ventilatie) | 2.2 | m¹ | 0.1 | 0.22 | 0.50715 | 1.1157 |  |  | 14.7557 | 17.8544 |  | norm | 16.5044 | materiaal | 1.35 | 1.4854 | 0.28351 | 1.7689 | 19.6233
|  | Verduurzamen tengels | 2.2 | m¹ |  |  | 0.1242 | 0.27324 |  |  | 0.27324 | 0.33062 |  | norm | 0 | materiaal | 0.33062 | 0 | 0.06943 | 0.06943 | 0.40005
|  | Multiplex 12 mm | 1.1 | m² |  |  | 2.0907 | 2.2998 |  |  | 2.2998 | 2.7827 |  | norm | 0 | materiaal | 2.7827 | 0 | 0.58437 | 0.58437 | 3.3671
|  | Multiplex 12 mm | 1 | m² | 0.5 | 0.5 |  |  |  |  | 31 | 37.51 |  | norm | 37.51 | materiaal | 0 | 3.3759 | 0 | 3.3759 | 40.8859
|  | Vezelcement plaatmateriaal 12 mm | 1.1 | m² |  |  | 26.1441 | 28.7585 |  |  | 28.7585 | 34.7978 |  | norm | 0 | materiaal | 34.7978 | 0 | 7.3075 | 7.3075 | 42.1053
|  | Vezelcement plaatmateriaal 12 mm | 1 | m² | 0.5 | 0.5 |  |  |  |  | 31 | 37.51 |  | norm | 37.51 | materiaal | 0 | 3.3759 | 0 | 3.3759 | 40.8859
|  | Steenstrips 25 mm | 1.1 | m² |  |  | 70.38 | 77.418 |  |  | 77.418 | 93.6758 |  | norm | 0 | materiaal | 93.6758 | 0 | 19.6719 | 19.6719 | 113.3477
|  | Steenstrips 25 mm | 1 | m² | 0.8 | 0.8 | 0 | 0 |  |  | 49.6 | 60.016 |  | norm | 60.016 | materiaal | 0 | 5.4014 | 0 | 5.4014 | 65.4174
|  | Voegwerk + specie (standaard) | 1 | m² |  |  | 22.77 | 22.77 |  |  | 22.77 | 27.5517 |  | norm | 0 | materiaal | 27.5517 | 0 | 5.7859 | 5.7859 | 28.5559
|  | Afwerking hoeken. neggekanten e.d. | 1 | m² | 0.1 | 0.1 | 13.455 | 13.455 |  |  | 19.655 | 23.7825 |  | norm | 7.502 | materiaal | 16.2805 | 0.67518 | 3.4189 | 4.0941 | 23.7491
| V1-2-E1 | Gevelbekleding isolatie 120mm met afwerking sierpleister Rc 3.90 m².K/W | 91.3 | m² |  | 149.516 |  | 5098.6436 |  |  | 148.8253 | 180.0786 | V1-2-E1 | [7 empty] | 203.4779
|  | opmerking: op basis van 91. 30 m2 | [9 empty] | deelprijs/m²
[12 empty] | incl. opslagen |  |  | incl. opslagen |  | incl. opslagen
|  | Voorbereiding/inmeten/maatvoering | 1 | won | 2 | 2 |  |  |  |  | 124 | 150.04 |  | norm | 150.04 | materiaal | 0 | 13.5036 | 0 | 13.5036 | 163.5436
|  | Ontgraven t.p.v. maaiveld | 13.04 | m¹ | 0.2 | 2.608 |  |  |  |  | 161.696 | 195.6522 |  | norm | 195.6522 | materiaal | 0 | 17.6087 | 0 | 17.6087 | 213.2609
|  | Verwijderen bestaande raamdorpels | 14.49 | m¹ | 0.5 | 7.245 | 5.175 | 74.9857 |  |  | 524.1757 | 634.2527 |  | norm | 543.5199 | materiaal | 90.7328 | 48.9168 | 19.0539 | 67.9707 | 702.2233
|  | Geïsoleerde kantplank | 14 | m¹ | 0.2 | 2.8 | 18.3816 | 257.3424 |  |  | 430.9424 | 521.4403 |  | norm | 210.056 | materiaal | 311.3843 | 18.905 | 65.3907 | 84.2957 | 605.736
|  | Bevestigingsmiddelen kantplank | 28 | st |  |  | 0.67275 | 18.837 |  |  | 18.837 | 22.7928 |  | norm | 0 | materiaal | 22.7928 | 0 | 4.7865 | 4.7865 | 27.5793
|  | Aluminium sokkelprofiel | 14 | m¹ | 0.3 | 4.2 | 10.6191 | 148.6674 |  |  | 409.0674 | 494.9716 |  | norm | 315.084 | materiaal | 179.8876 | 28.3576 | 37.7764 | 66.1339 | 561.1055
|  | Hechtpleister | 365.2 | kg | 0.03 | 10.956 | 1.2627 | 461.138 |  |  | 1140.41 | 1379.8961 |  | norm | 821.9191 | materiaal | 557.977 | 73.9727 | 117.1752 | 191.1479 | 1571.044
|  | Buitengevelisolatie Strikotherm COMFORT | 91.3 | m² | 0.15 | 13.695 | 15.0075 | 1370.1847 |  |  | 2219.2747 | 2685.3224 |  | norm | 1027.3989 | materiaal | 1657.9235 | 92.4659 | 348.1639 | 440.6298 | 3125.9523
|  | Basispleister | 547.8 | kg | 0.07 | 38.346 | 1.2627 | 691.7071 |  |  | 3069.1591 | 3713.6825 |  | norm | 2876.7169 | materiaal | 836.9655 | 258.9045 | 175.7628 | 434.6673 | 4148.3497
|  | Wapeningsgaas | 91.3 | m² | 0.1 | 9.13 | 0.9936 | 90.7157 |  |  | 656.7757 | 794.6986 |  | norm | 684.9326 | materiaal | 109.766 | 61.6439 | 23.0509 | 84.6948 | 879.3934
|  | Stucprofielen | 18.26 | m¹ | 0.2 | 3.652 | 1.6767 | 30.6165 |  |  | 257.0405 | 311.0191 |  | norm | 273.973 | materiaal | 37.046 | 24.6576 | 7.7797 | 32.4372 | 343.4563
|  | Kwarts-primer | 22.83 | kg | 0.2 | 4.566 | 7.5141 | 171.5469 |  |  | 454.6389 | 550.1131 |  | norm | 342.5413 | materiaal | 207.5718 | 30.8287 | 43.5901 | 74.4188 | 624.5319
|  | Afwerkpleister | 365.2 | kg | 0.1 | 36.52 | 0.6003 | 219.2296 |  |  | 2483.4696 | 3004.9982 |  | norm | 2739.7304 | materiaal | 265.2678 | 246.5757 | 55.7062 | 302.282 | 3307.2801
|  | Bovenaansluiting | 14 | m¹ | 0.4 | 5.6 | 20.2549 | 283.5693 |  |  | 630.7693 | 763.2309 |  | norm | 420.112 | materiaal | 343.1189 | 37.8101 | 72.055 | 109.865 | 873.0959
|  | Aluminium waterslag gemoffeld | 14.49 | m² | 0.2 | 2.898 | 48.5725 | 703.8162 |  |  | 883.4922 | 1069.0256 |  | norm | 217.408 | materiaal | 851.6177 | 19.5667 | 178.8397 | 198.4064 | 1267.432
|  | Opruimen | 1 | won | 2 | 2 |  |  |  |  | 124 | 150.04 |  | norm | 150.04 | materiaal | 0 | 13.5036 | 0 | 13.5036 | 163.5436
0
| V1-2-X | Bijkomende kosten | [10 empty] | V1-2-X
|  | opmerking: | [9 empty] | incl. opslagen |  |  | incl. opslagen |  | incl. opslagen
| V1-2-X1 | Sloop en afvoeren bestaande (betimmerde) gevel | 1 | m² | 0.5 | 0.5 | 3.8812 | 3.8812 |  |  | 34.8813 | 42.2063 |  | norm | 37.51 | materiaal | 4.6963 | 3.3759 | 0.98623 | 4.3621 | 46.5684
| V1-2-X2 | Steigerwerk op-/afbouw/huur in m² | 1 | m² | 0.2 | 0.2 | 11.385 | 11.385 |  |  | 23.785 | 28.7798 |  | norm | 15.004 | materiaal | 13.7759 | 1.3504 | 2.8929 | 4.2433 | 33.0231
| V1-2-X3 | Rolsteiger op-/afbouw/huur in dagen | 1 | st | 2 | 2 | 56.925 | 56.925 |  |  | 180.925 | 218.9192 |  | norm | 150.04 | materiaal | 68.8792 | 0 | 31.5084 | 31.5084 | 250.4276
| V1-2-X4 | Hoogwerker op-/afbouw/huur in weken | 1 | wk | 0 | 0 | 470.4582 | 470.4582 |  |  | 470.4582 | 569.2544 |  | norm | 0 | materiaal | 569.2544 | 0 | 119.5434 | 119.5434 | 688.7979
| V1-2-X5 | Herstel bestrating en terrein | 1 | m² | 0.5 | 0.5 | 31.05 | 31.05 |  |  | 62.05 | 75.0805 |  | norm | 37.51 | materiaal | 37.5705 | 3.3759 | 7.8898 | 11.2657 | 86.3462
| V1-2-X6 | Natuurvrij maken bij gevelbekleding | 1 | m² | 0.1 | 0.1 | 2.5875 | 2.5875 |  |  | 8.7875 | 10.6329 |  | norm | 7.502 | materiaal | 3.1309 | 0.67518 | 0.65748 | 1.3327 | 11.9655
| V1-3-A1 | Voorzetwand 100 mm houten frame met glaswol deken dik 70 mm Rc ± 2.45 m².K/W | 91.3 | m² |  | 1.2372 |  | 29.6196 |  |  | 106.3282 | 128.6572 | V1-3-A1 | [7 empty] | 144.5371
|  | opmerking: isolatie Rd 1. 85 | [9 empty] | incl. opslagen |  |  | incl. opslagen |  | incl. opslagen
|  | Voorbereiding/inmeten/maatvoering | 1 | won | 2 | 2 |  |  |  |  | 124 | 150.04 |  | norm | 150.04 | materiaal | 0 | 13.5036 | 0 | 13.5036 | 163.5436
|  | Verwijderen plinten | 33.8148 | m¹ | 0.05 | 1.6907 |  |  |  |  | 104.8259 | 126.8394 |  | norm | 126.8394 | materiaal | 0 | 11.4155 | 0 | 11.4155 | 138.2549
|  | Regelwerk 40x70 mm hoh 600 mm | 155.21 | m¹ |  |  | 1.7077 | 265.0599 |  |  | 265.0599 | 320.7225 |  | norm | 0 | materiaal | 320.7225 | 0 | 67.3517 | 67.3517 | 388.0742
|  | Regelwerk 22x34 mm hoh 300 mm | 310.42 | m¹ |  |  | 0.4554 | 141.3653 |  |  | 141.3653 | 171.052 |  | norm | 0 | materiaal | 171.052 | 0 | 35.9209 | 35.9209 | 206.9729
|  | Aanbrengen rekwerk | 465.63 | m¹ | 0.13 | 60.5319 |  |  |  |  | 3752.9778 | 4541.1031 |  | norm | 4541.1031 | materiaal | 0 | 408.6993 | 0 | 408.6993 | 4949.8024
|  | Isolatie in binnenwanden en voorzetwanden d=70 mm n.t.b. | 95.865 | m² |  |  | 3.6225 | 347.271 |  |  | 347.271 | 420.1979 |  | norm | 0 | materiaal | 420.1979 | 0 | 88.2416 | 88.2416 | 508.4394
|  | Isolatie in binnenwanden en voorzetwanden d=70 mm n.t.b. | 91.3 | m² | 0.08 | 7.304 |  |  |  |  | 452.848 | 547.9461 |  | norm | 547.9461 | materiaal | 0 | 49.3151 | 0 | 49.3151 | 597.2612
|  | Dampopen folie n.t.b. | 100.43 | m² |  |  | 2.2516 | 226.1247 |  |  | 226.1247 | 273.6108 |  | norm | 0 | materiaal | 273.6108 | 0 | 57.4583 | 57.4583 | 331.0691
|  | Dampopen folie n.t.b. | 91.3 | m² | 0.03 | 2.739 |  |  |  |  | 169.818 | 205.4798 |  | norm | 205.4798 | materiaal | 0 | 18.4932 | 0 | 18.4932 | 223.973
|  | Dampdichte folie n.t.b. | 100.43 | m² |  |  | 1.8526 | 186.0616 |  |  | 186.0616 | 225.1346 |  | norm | 0 | materiaal | 225.1346 | 0 | 47.2783 | 47.2783 | 272.4128
|  | Dampdichte folie n.t.b. | 91.3 | m² | 0.03 | 2.739 |  |  |  |  | 169.818 | 205.4798 |  | norm | 205.4798 | materiaal | 0 | 18.4932 | 0 | 18.4932 | 223.973
|  | Gipsvezelbeplating 12.5 mm | 100.43 | m² |  |  | 10.143 | 1018.6615 |  |  | 1018.6615 | 1232.5804 |  | norm | 0 | materiaal | 1232.5804 | 0 | 258.8419 | 258.8419 | 1491.4223
|  | Gipsvezelbeplating 12.5 mm | 91.3 | m² | 0.35 | 31.955 |  |  |  |  | 1981.21 | 2397.2641 |  | norm | 2397.2641 | materiaal | 0 | 215.7538 | 0 | 215.7538 | 2613.0179
|  | Bevestigingsmiddelen en afdichtingen | 91.3 | m² |  |  | 5.6925 | 519.7252 |  |  | 519.7252 | 628.8676 |  | norm | 0 | materiaal | 628.8676 | 0 | 132.0622 | 132.0622 | 760.9297
|  | Opruimen | 1 | won | 4 | 4 |  |  |  |  | 248 | 300.08 |  | norm | 300.08 | materiaal | 0 | 27.0072 | 0 | 27.0072 | 327.0872
| V1-3-A2 | Voorzetwand 120 mm houten frame met glaswol deken dik 90 mm Rc ± 3.15 m².K/W | 91.3 | m² |  | 1.2372 |  | 30.5863 |  |  | 107.2949 | 129.8268 | V1-3-A2 | [7 empty] | 145.9524
|  | opmerking: isolatie Rd 2. 55 | [9 empty] | incl. opslagen |  |  | incl. opslagen |  | incl. opslagen
|  | Voorbereiding/inmeten/maatvoering | 1 | won | 2 | 2 |  |  |  |  | 124 | 150.04 |  | norm | 150.04 | materiaal | 0 | 13.5036 | 0 | 13.5036 | 163.5436
|  | Verwijderen plinten | 33.8148 | m¹ | 0.05 | 1.6907 |  |  |  |  | 104.8259 | 126.8394 |  | norm | 126.8394 | materiaal | 0 | 11.4155 | 0 | 11.4155 | 138.2549
|  | SLS/ CLS 38x89 mm hoh 600 mm | 155.21 | m¹ |  |  | 1.7905 | 277.9113 |  |  | 277.9113 | 336.2726 |  | norm | 0 | materiaal | 336.2726 | 0 | 70.6173 | 70.6173 | 406.8899
|  | Regelwerk 22x34 mm hoh 300 mm | 310.42 | m¹ |  |  | 0.4554 | 141.3653 |  |  | 141.3653 | 171.052 |  | norm | 0 | materiaal | 171.052 | 0 | 35.9209 | 35.9209 | 206.9729
|  | Aanbrengen rekwerk | 465.63 | m¹ | 0.13 | 60.5319 |  |  |  |  | 3752.9778 | 4541.1031 |  | norm | 4541.1031 | materiaal | 0 | 408.6993 | 0 | 408.6993 | 4949.8024
|  | Isolatie in binnenwanden en voorzetwanden d=90 mm n.t.b. | 95.865 | m² |  |  | 4.4091 | 422.6784 |  |  | 422.6784 | 511.4408 |  | norm | 0 | materiaal | 511.4408 | 0 | 107.4026 | 107.4026 | 618.8434
|  | Isolatie in binnenwanden en voorzetwanden d=90 mm n.t.b. | 91.3 | m² | 0.08 | 7.304 |  |  |  |  | 452.848 | 547.9461 |  | norm | 547.9461 | materiaal | 0 | 49.3151 | 0 | 49.3151 | 597.2612
|  | Dampopen folie n.t.b. | 100.43 | m² |  |  | 2.2516 | 226.1247 |  |  | 226.1247 | 273.6108 |  | norm | 0 | materiaal | 273.6108 | 0 | 57.4583 | 57.4583 | 331.0691
|  | Dampopen folie n.t.b. | 91.3 | m² | 0.03 | 2.739 |  |  |  |  | 169.818 | 205.4798 |  | norm | 205.4798 | materiaal | 0 | 18.4932 | 0 | 18.4932 | 223.973
|  | Dampdichte folie n.t.b. | 100.43 | m² |  |  | 1.8526 | 186.0616 |  |  | 186.0616 | 225.1346 |  | norm | 0 | materiaal | 225.1346 | 0 | 47.2783 | 47.2783 | 272.4128
|  | Dampdichte folie n.t.b. | 91.3 | m² | 0.03 | 2.739 |  |  |  |  | 169.818 | 205.4798 |  | norm | 205.4798 | materiaal | 0 | 18.4932 | 0 | 18.4932 | 223.973
|  | Gipsvezelbeplating 12.5 mm | 100.43 | m² |  |  | 10.143 | 1018.6615 |  |  | 1018.6615 | 1232.5804 |  | norm | 0 | materiaal | 1232.5804 | 0 | 258.8419 | 258.8419 | 1491.4223
|  | Gipsvezelbeplating 12.5 mm | 91.3 | m² | 0.35 | 31.955 |  |  |  |  | 1981.21 | 2397.2641 |  | norm | 2397.2641 | materiaal | 0 | 215.7538 | 0 | 215.7538 | 2613.0179
|  | Bevestigingsmiddelen en afdichtingen | 91.3 | m² |  |  | 5.6925 | 519.7252 |  |  | 519.7252 | 628.8676 |  | norm | 0 | materiaal | 628.8676 | 0 | 132.0622 | 132.0622 | 760.9297
|  | Opruimen | 1 | won | 4 | 4 |  |  |  |  | 248 | 300.08 |  | norm | 300.08 | materiaal | 0 | 27.0072 | 0 | 27.0072 | 327.0872
| V1-3-A3 | Voorzetwand 150 mm houten frame met glaswol deken dik 120 mm Rc ± 4.00 m².K/W | 91.3 | m² |  | 1.2372 |  | 32.5191 |  |  | 109.2278 | 132.1656 | V1-3-A3 | [7 empty] | 148.7823
|  | opmerking: isolatie Rd 3. 4 | [9 empty] | incl. opslagen |  |  | incl. opslagen |  | incl. opslagen
|  | Voorbereiding/inmeten/maatvoering | 1 | won | 2 | 2 |  |  |  |  | 124 | 150.04 |  | norm | 150.04 | materiaal | 0 | 13.5036 | 0 | 13.5036 | 163.5436
|  | Verwijderen plinten | 33.8148 | m¹ | 0.05 | 1.6907 |  |  |  |  | 104.8259 | 126.8394 |  | norm | 126.8394 | materiaal | 0 | 11.4155 | 0 | 11.4155 | 138.2549
|  | SLS/ CLS 38x120 mm hoh 600 mm | 155.21 | m¹ |  |  | 2.2563 | 350.2003 |  |  | 350.2003 | 423.7424 |  | norm | 0 | materiaal | 423.7424 | 0 | 88.9859 | 88.9859 | 512.7283
|  | Regelwerk 22x34 mm hoh 300 mm | 310.42 | m¹ |  |  | 0.4554 | 141.3653 |  |  | 141.3653 | 171.052 |  | norm | 0 | materiaal | 171.052 | 0 | 35.9209 | 35.9209 | 206.9729
|  | Aanbrengen rekwerk | 465.63 | m¹ | 0.13 | 60.5319 |  |  |  |  | 3752.9778 | 4541.1031 |  | norm | 4541.1031 | materiaal | 0 | 408.6993 | 0 | 408.6993 | 4949.8024
|  | Isolatie in binnenwanden en voorzetwanden d=120 mm n.t.b. | 95.865 | m² |  |  | 5.4958 | 526.8597 |  |  | 526.8597 | 637.5002 |  | norm | 0 | materiaal | 637.5002 | 0 | 133.875 | 133.875 | 771.3752
|  | Isolatie in binnenwanden en voorzetwanden d=120 mm n.t.b. | 91.3 | m² | 0.08 | 7.304 |  |  |  |  | 452.848 | 547.9461 |  | norm | 547.9461 | materiaal | 0 | 49.3151 | 0 | 49.3151 | 597.2612
|  | Dampopen folie n.t.b. | 100.43 | m² |  |  | 2.2516 | 226.1247 |  |  | 226.1247 | 273.6108 |  | norm | 0 | materiaal | 273.6108 | 0 | 57.4583 | 57.4583 | 331.0691
|  | Dampopen folie n.t.b. | 91.3 | m² | 0.03 | 2.739 |  |  |  |  | 169.818 | 205.4798 |  | norm | 205.4798 | materiaal | 0 | 18.4932 | 0 | 18.4932 | 223.973
|  | Dampdichte folie n.t.b. | 100.43 | m² |  |  | 1.8526 | 186.0616 |  |  | 186.0616 | 225.1346 |  | norm | 0 | materiaal | 225.1346 | 0 | 47.2783 | 47.2783 | 272.4128
|  | Dampdichte folie n.t.b. | 91.3 | m² | 0.03 | 2.739 |  |  |  |  | 169.818 | 205.4798 |  | norm | 205.4798 | materiaal | 0 | 18.4932 | 0 | 18.4932 | 223.973
|  | Gipsvezelbeplating 12.5 mm | 100.43 | m² |  |  | 10.143 | 1018.6615 |  |  | 1018.6615 | 1232.5804 |  | norm | 0 | materiaal | 1232.5804 | 0 | 258.8419 | 258.8419 | 1491.4223
|  | Gipsvezelbeplating 12.5 mm | 91.3 | m² | 0.35 | 31.955 |  |  |  |  | 1981.21 | 2397.2641 |  | norm | 2397.2641 | materiaal | 0 | 215.7538 | 0 | 215.7538 | 2613.0179
|  | Bevestigingsmiddelen en afdichtingen | 91.3 | m² |  | 0 | 5.6925 | 519.7252 |  |  | 519.7252 | 628.8676 |  | norm | 0 | materiaal | 628.8676 | 0 | 132.0622 | 132.0622 | 760.9297
|  | Opruimen | 1 | won | 4 | 4 |  |  |  |  | 248 | 300.08 |  | norm | 300.08 | materiaal | 0 | 27.0072 | 0 | 27.0072 | 327.0872
| V1-3-B1 | Voorzetwand 100 mm houten frame met vlasvezel deken dik 70 mm Rc ± 2.44 m².K/W | 91.3 | m² |  | 1.2372 |  | 37.3681 |  |  | 114.0768 | 138.0329 | V1-3-B1 | [7 empty] | 155.8817
|  | opmerking: isolatie Rd 1. 84 | [9 empty] | incl. opslagen |  |  | incl. opslagen |  | incl. opslagen
|  | Voorbereiding/inmeten/maatvoering | 1 | won | 2 | 2 |  |  |  |  | 124 | 150.04 |  | norm | 150.04 | materiaal | 0 | 13.5036 | 0 | 13.5036 | 163.5436
|  | Verwijderen plinten | 33.8148 | m¹ | 0.05 | 1.6907 |  |  |  |  | 104.8259 | 126.8394 |  | norm | 126.8394 | materiaal | 0 | 11.4155 | 0 | 11.4155 | 138.2549
|  | Regelwerk 50x70 mm hoh 600 mm | 155.21 | m¹ |  |  | 1.7077 | 265.0599 |  |  | 265.0599 | 320.7225 |  | norm | 0 | materiaal | 320.7225 | 0 | 67.3517 | 67.3517 | 388.0742
|  | Regelwerk 22x34 mm hoh 300 mm | 310.42 | m¹ |  |  | 0.4554 | 141.3653 |  |  | 141.3653 | 171.052 |  | norm | 0 | materiaal | 171.052 | 0 | 35.9209 | 35.9209 | 206.9729
|  | Aanbrengen rekwerk | 465.63 | m¹ | 0.13 | 60.5319 |  |  |  |  | 3752.9778 | 4541.1031 |  | norm | 4541.1031 | materiaal | 0 | 408.6993 | 0 | 408.6993 | 4949.8024
|  | Isolatie in binnenwanden en voorzetwanden d=70 mm n.t.b. | 95.865 | m² |  |  | 11.0021 | 1054.7115 |  |  | 1054.7115 | 1276.2009 |  | norm | 0 | materiaal | 1276.2009 | 0 | 268.0022 | 268.0022 | 1544.2031
|  | Isolatie in binnenwanden en voorzetwanden d=70 mm n.t.b. | 91.3 | m² | 0.08 | 7.304 |  |  |  |  | 452.848 | 547.9461 |  | norm | 547.9461 | materiaal | 0 | 49.3151 | 0 | 49.3151 | 597.2612
|  | Dampopen folie n.t.b. | 100.43 | m² |  |  | 2.2516 | 226.1247 |  |  | 226.1247 | 273.6108 |  | norm | 0 | materiaal | 273.6108 | 0 | 57.4583 | 57.4583 | 331.0691
|  | Dampopen folie n.t.b. | 91.3 | m² | 0.03 | 2.739 |  |  |  |  | 169.818 | 205.4798 |  | norm | 205.4798 | materiaal | 0 | 18.4932 | 0 | 18.4932 | 223.973
|  | Dampdichte folie n.t.b. | 100.43 | m² |  |  | 1.8526 | 186.0616 |  |  | 186.0616 | 225.1346 |  | norm | 0 | materiaal | 225.1346 | 0 | 47.2783 | 47.2783 | 272.4128
|  | Dampdichte folie n.t.b. | 91.3 | m² | 0.03 | 2.739 |  |  |  |  | 169.818 | 205.4798 |  | norm | 205.4798 | materiaal | 0 | 18.4932 | 0 | 18.4932 | 223.973
|  | Gipsvezelbeplating 12.5 mm | 100.43 | m² |  | 0 | 10.143 | 1018.6615 |  |  | 1018.6615 | 1232.5804 |  | norm | 0 | materiaal | 1232.5804 | 0 | 258.8419 | 258.8419 | 1491.4223
|  | Gipsvezelbeplating 12.5 mm | 91.3 | m² | 0.35 | 31.955 | 0 | 0 |  |  | 1981.21 | 2397.2641 |  | norm | 2397.2641 | materiaal | 0 | 215.7538 | 0 | 215.7538 | 2613.0179
|  | Bevestigingsmiddelen en afdichtingen | 91.3 | m² |  | 0 | 5.6925 | 519.7252 |  |  | 519.7252 | 628.8676 |  | norm | 0 | materiaal | 628.8676 | 0 | 132.0622 | 132.0622 | 760.9297
|  | Opruimen | 1 | won | 4 | 4 |  |  |  |  | 248 | 300.08 |  | norm | 300.08 | materiaal | 0 | 27.0072 | 0 | 27.0072 | 327.0872
| V1-3-B2 | Voorzetwand 120 mm houten frame met vlasvezel deken dik 90 mm Rc ± 3.00 m².K/W | 91.3 | m² |  | 1.2372 |  | 40.7365 |  |  | 117.4452 | 142.1086 | V1-3-B2 | [7 empty] | 160.8134
|  | opmerking: isolatie Rd 2. 37 | [9 empty] | incl. opslagen |  |  | incl. opslagen |  | incl. opslagen
|  | Voorbereiding/inmeten/maatvoering | 1 | won | 2 | 2 |  |  |  |  | 124 | 150.04 |  | norm | 150.04 | materiaal | 0 | 13.5036 | 0 | 13.5036 | 163.5436
|  | Verwijderen plinten | 33.8148 | m¹ | 0.05 | 1.6907 |  |  |  |  | 104.8259 | 126.8394 |  | norm | 126.8394 | materiaal | 0 | 11.4155 | 0 | 11.4155 | 138.2549
|  | SLS/ CLS 38x89 mm hoh 600 mm | 155.21 | m¹ |  |  | 1.7905 | 277.9113 |  |  | 277.9113 | 336.2726 |  | norm | 0 | materiaal | 336.2726 | 0 | 70.6173 | 70.6173 | 406.8899
|  | Regelwerk 22x34 mm hoh 300 mm | 310.42 | m¹ |  |  | 0.4554 | 141.3653 |  |  | 141.3653 | 171.052 |  | norm | 0 | materiaal | 171.052 | 0 | 35.9209 | 35.9209 | 206.9729
|  | Aanbrengen rekwerk | 465.63 | m¹ | 0.13 | 60.5319 |  |  |  |  | 3752.9778 | 4541.1031 |  | norm | 4541.1031 | materiaal | 0 | 408.6993 | 0 | 408.6993 | 4949.8024
|  | Isolatie in binnenwanden en voorzetwanden d=90 mm n.t.b. | 95.865 | m² |  |  | 14.076 | 1349.3957 |  |  | 1349.3957 | 1632.7688 |  | norm | 0 | materiaal | 1632.7688 | 0 | 342.8815 | 342.8815 | 1975.6503
|  | Isolatie in binnenwanden en voorzetwanden d=90 mm n.t.b. | 91.3 | m² | 0.08 | 7.304 |  |  |  |  | 452.848 | 547.9461 |  | norm | 547.9461 | materiaal | 0 | 49.3151 | 0 | 49.3151 | 597.2612
|  | Dampopen folie n.t.b. | 100.43 | m² |  |  | 2.2516 | 226.1247 |  |  | 226.1247 | 273.6108 |  | norm | 0 | materiaal | 273.6108 | 0 | 57.4583 | 57.4583 | 331.0691
|  | Dampopen folie n.t.b. | 91.3 | m² | 0.03 | 2.739 |  |  |  |  | 169.818 | 205.4798 |  | norm | 205.4798 | materiaal | 0 | 18.4932 | 0 | 18.4932 | 223.973
|  | Dampdichte folie n.t.b. | 100.43 | m² |  |  | 1.8526 | 186.0616 |  |  | 186.0616 | 225.1346 |  | norm | 0 | materiaal | 225.1346 | 0 | 47.2783 | 47.2783 | 272.4128
|  | Dampdichte folie n.t.b. | 91.3 | m² | 0.03 | 2.739 |  |  |  |  | 169.818 | 205.4798 |  | norm | 205.4798 | materiaal | 0 | 18.4932 | 0 | 18.4932 | 223.973
|  | Gipsvezelbeplating 12.5 mm | 100.43 | m² |  |  | 10.143 | 1018.6615 |  |  | 1018.6615 | 1232.5804 |  | norm | 0 | materiaal | 1232.5804 | 0 | 258.8419 | 258.8419 | 1491.4223
|  | Gipsvezelbeplating 12.5 mm | 91.3 | m² | 0.35 | 31.955 |  |  |  |  | 1981.21 | 2397.2641 |  | norm | 2397.2641 | materiaal | 0 | 215.7538 | 0 | 215.7538 | 2613.0179
|  | Bevestigingsmiddelen en afdichtingen | 91.3 | m² |  | 0 | 5.6925 | 519.7252 |  |  | 519.7252 | 628.8676 |  | norm | 0 | materiaal | 628.8676 | 0 | 132.0622 | 132.0622 | 760.9297
|  | Opruimen | 1 | won | 4 | 4 |  |  |  |  | 248 | 300.08 |  | norm | 300.08 | materiaal | 0 | 27.0072 | 0 | 27.0072 | 327.0872
| V1-3-B3 | Voorzetwand 150 mm houten frame met vlasvezel deken dik 120 mm Rc ± 3.70 m².K/W | 91.3 | m² |  | 1.2372 |  | 49.6355 |  |  | 126.3441 | 152.8763 | V1-3-B3 | [7 empty] | 173.8423
|  | opmerking: isolatie Rd 3. 16 | [9 empty] | incl. opslagen |  |  | incl. opslagen |  | incl. opslagen
|  | Voorbereiding/inmeten/maatvoering | 1 | won | 2 | 2 |  |  |  |  | 124 | 150.04 |  | norm | 150.04 | materiaal | 0 | 13.5036 | 0 | 13.5036 | 163.5436
|  | Verwijderen plinten | 33.8148 | m¹ | 0.05 | 1.6907 |  |  |  |  | 104.8259 | 126.8394 |  | norm | 126.8394 | materiaal | 0 | 11.4155 | 0 | 11.4155 | 138.2549
|  | SLS/ CLS 38x120 mm hoh 600 mm | 155.21 | m¹ |  |  | 2.2563 | 350.2003 |  |  | 350.2003 | 423.7424 |  | norm | 0 | materiaal | 423.7424 | 0 | 88.9859 | 88.9859 | 512.7283
|  | Regelwerk 22x34 mm hoh 300 mm | 310.42 | m¹ |  |  | 0.4554 | 141.3653 |  |  | 141.3653 | 171.052 |  | norm | 0 | materiaal | 171.052 | 0 | 35.9209 | 35.9209 | 206.9729
|  | Aanbrengen rekwerk | 465.63 | m¹ | 0.13 | 60.5319 |  |  |  |  | 3752.9778 | 4541.1031 |  | norm | 4541.1031 | materiaal | 0 | 408.6993 | 0 | 408.6993 | 4949.8024
|  | Isolatie in binnenwanden en voorzetwanden d=120 mm n.t.b. | 95.865 | m² |  |  | 21.7971 | 2089.579 |  |  | 2089.579 | 2528.3906 |  | norm | 0 | materiaal | 2528.3906 | 0 | 530.962 | 530.962 | 3059.3526
|  | Isolatie in binnenwanden en voorzetwanden d=120 mm n.t.b. | 91.3 | m² | 0.08 | 7.304 |  |  |  |  | 452.848 | 547.9461 |  | norm | 547.9461 | materiaal | 0 | 49.3151 | 0 | 49.3151 | 597.2612
|  | Dampopen folie n.t.b. | 100.43 | m² |  |  | 2.2516 | 226.1247 |  |  | 226.1247 | 273.6108 |  | norm | 0 | materiaal | 273.6108 | 0 | 57.4583 | 57.4583 | 331.0691
|  | Dampopen folie n.t.b. | 91.3 | m² | 0.03 | 2.739 |  |  |  |  | 169.818 | 205.4798 |  | norm | 205.4798 | materiaal | 0 | 18.4932 | 0 | 18.4932 | 223.973
|  | Dampdichte folie n.t.b. | 100.43 | m² |  |  | 1.8526 | 186.0616 |  |  | 186.0616 | 225.1346 |  | norm | 0 | materiaal | 225.1346 | 0 | 47.2783 | 47.2783 | 272.4128
|  | Dampdichte folie n.t.b. | 91.3 | m² | 0.03 | 2.739 |  |  |  |  | 169.818 | 205.4798 |  | norm | 205.4798 | materiaal | 0 | 18.4932 | 0 | 18.4932 | 223.973
|  | Gipsvezelbeplating 12.5 mm | 100.43 | m² |  |  | 10.143 | 1018.6615 |  |  | 1018.6615 | 1232.5804 |  | norm | 0 | materiaal | 1232.5804 | 0 | 258.8419 | 258.8419 | 1491.4223
|  | Gipsvezelbeplating 12.5 mm | 91.3 | m² | 0.35 | 31.955 |  |  |  |  | 1981.21 | 2397.2641 |  | norm | 2397.2641 | materiaal | 0 | 215.7538 | 0 | 215.7538 | 2613.0179
|  | Bevestigingsmiddelen en afdichtingen | 91.3 | m² |  |  | 5.6925 | 519.7252 |  |  | 519.7252 | 628.8676 |  | norm | 0 | materiaal | 628.8676 | 0 | 132.0622 | 132.0622 | 760.9297
|  | Opruimen | 1 | won | 4 | 4 |  |  |  |  | 248 | 300.08 |  | norm | 300.08 | materiaal | 0 | 27.0072 | 0 | 27.0072 | 327.0872
| V1-3-C1 | Voorzetwand 100 mm houten frame met grasvezel deken dik 70 mm Rc ± 2.30 m².K/W | 91.3 | m² |  | 1.2372 |  | 38.3245 |  |  | 115.0331 | 139.19 | V1-3-C1 | [7 empty] | 157.2819
|  | opmerking: isolatie Rd 1. 71 | [9 empty] | incl. opslagen |  |  | incl. opslagen |  | incl. opslagen
|  | Voorbereiding/inmeten/maatvoering | 1 | won | 2 | 2 |  |  |  |  | 124 | 150.04 |  | norm | 150.04 | materiaal | 0 | 13.5036 | 0 | 13.5036 | 163.5436
|  | Verwijderen plinten | 33.8148 | m¹ | 0.05 | 1.6907 |  |  |  |  | 104.8259 | 126.8394 |  | norm | 126.8394 | materiaal | 0 | 11.4155 | 0 | 11.4155 | 138.2549
|  | Regelwerk 50x70 mm hoh 600 mm | 155.21 | m¹ |  |  | 1.7077 | 265.0599 |  |  | 265.0599 | 320.7225 |  | norm | 0 | materiaal | 320.7225 | 0 | 67.3517 | 67.3517 | 388.0742
|  | Regelwerk 22x34 mm hoh 300 mm | 310.42 | m¹ |  |  | 0.4554 | 141.3653 |  |  | 141.3653 | 171.052 |  | norm | 0 | materiaal | 171.052 | 0 | 35.9209 | 35.9209 | 206.9729
|  | Aanbrengen rekwerk | 465.63 | m¹ | 0.13 | 60.5319 |  |  |  |  | 3752.9778 | 4541.1031 |  | norm | 4541.1031 | materiaal | 0 | 408.6993 | 0 | 408.6993 | 4949.8024
|  | Isolatie in binnenwanden en voorzetwanden d=70 mm n.t.b. | 95.865 | m² |  |  | 11.9128 | 1142.0254 |  |  | 1142.0254 | 1381.8507 |  | norm | 0 | materiaal | 1381.8507 | 0 | 290.1886 | 290.1886 | 1672.0393
|  | Isolatie in binnenwanden en voorzetwanden d=70 mm n.t.b. | 91.3 | m² | 0.08 | 7.304 |  |  |  |  | 452.848 | 547.9461 |  | norm | 547.9461 | materiaal | 0 | 49.3151 | 0 | 49.3151 | 597.2612
|  | Dampopen folie n.t.b. | 100.43 | m² |  |  | 2.2516 | 226.1247 |  |  | 226.1247 | 273.6108 |  | norm | 0 | materiaal | 273.6108 | 0 | 57.4583 | 57.4583 | 331.0691
|  | Dampopen folie n.t.b. | 91.3 | m² | 0.03 | 2.739 |  |  |  |  | 169.818 | 205.4798 |  | norm | 205.4798 | materiaal | 0 | 18.4932 | 0 | 18.4932 | 223.973
|  | Dampdichte folie n.t.b. | 100.43 | m² |  |  | 1.8526 | 186.0616 |  |  | 186.0616 | 225.1346 |  | norm | 0 | materiaal | 225.1346 | 0 | 47.2783 | 47.2783 | 272.4128
|  | Dampdichte folie n.t.b. | 91.3 | m² | 0.03 | 2.739 |  |  |  |  | 169.818 | 205.4798 |  | norm | 205.4798 | materiaal | 0 | 18.4932 | 0 | 18.4932 | 223.973
|  | Gipsvezelbeplating 12.5 mm | 100.43 | m² |  |  | 10.143 | 1018.6615 |  |  | 1018.6615 | 1232.5804 |  | norm | 0 | materiaal | 1232.5804 | 0 | 258.8419 | 258.8419 | 1491.4223
|  | Gipsvezelbeplating 12.5 mm | 91.3 | m² | 0.35 | 31.955 |  |  |  |  | 1981.21 | 2397.2641 |  | norm | 2397.2641 | materiaal | 0 | 215.7538 | 0 | 215.7538 | 2613.0179
|  | Bevestigingsmiddelen en afdichtingen | 91.3 | m² |  |  | 5.6925 | 519.7252 |  |  | 519.7252 | 628.8676 |  | norm | 0 | materiaal | 628.8676 | 0 | 132.0622 | 132.0622 | 760.9297
|  | Opruimen | 1 | won | 4 | 4 |  |  |  |  | 248 | 300.08 |  | norm | 300.08 | materiaal | 0 | 27.0072 | 0 | 27.0072 | 327.0872
| V1-3-C2 | Voorzetwand 120 mm houten frame met grasvezel deken dik 90 mm Rc ± 2.80 m².K/W | 91.3 | m² |  | 1.2372 |  | 41.1278 |  |  | 117.8364 | 142.582 | V1-3-C2 | [7 empty] | 161.3862
|  | opmerking: isolatie Rd 2. 2 | [9 empty] | incl. opslagen |  |  | incl. opslagen |  | incl. opslagen
|  | Voorbereiding/inmeten/maatvoering | 1 | won | 2 | 2 |  |  |  |  | 124 | 150.04 |  | norm | 150.04 | materiaal | 0 | 13.5036 | 0 | 13.5036 | 163.5436
|  | Verwijderen plinten | 33.8148 | m¹ | 0.05 | 1.6907 |  |  |  |  | 104.8259 | 126.8394 |  | norm | 126.8394 | materiaal | 0 | 11.4155 | 0 | 11.4155 | 138.2549
|  | SLS/ CLS 38x89 mm hoh 600 mm | 155.21 | m¹ |  |  | 1.7905 | 277.9113 |  |  | 277.9113 | 336.2726 |  | norm | 0 | materiaal | 336.2726 | 0 | 70.6173 | 70.6173 | 406.8899
|  | Regelwerk 22x34 mm hoh 300 mm | 310.42 | m¹ |  |  | 0.4554 | 141.3653 |  |  | 141.3653 | 171.052 |  | norm | 0 | materiaal | 171.052 | 0 | 35.9209 | 35.9209 | 206.9729
|  | Aanbrengen rekwerk | 465.63 | m¹ | 0.13 | 60.5319 |  |  |  |  | 3752.9778 | 4541.1031 |  | norm | 4541.1031 | materiaal | 0 | 408.6993 | 0 | 408.6993 | 4949.8024
|  | Isolatie in binnenwanden en voorzetwanden d=90 mm n.t.b. | 95.865 | m² |  |  | 14.4486 | 1385.115 |  |  | 1385.115 | 1675.9892 |  | norm | 0 | materiaal | 1675.9892 | 0 | 351.9577 | 351.9577 | 2027.9469
|  | Isolatie in binnenwanden en voorzetwanden d=90 mm n.t.b. | 91.3 | m² | 0.08 | 7.304 | 0 | 0 |  |  | 452.848 | 547.9461 |  | norm | 547.9461 | materiaal | 0 | 49.3151 | 0 | 49.3151 | 597.2612
|  | Dampopen folie n.t.b. | 100.43 | m² |  |  | 2.2516 | 226.1247 |  |  | 226.1247 | 273.6108 |  | norm | 0 | materiaal | 273.6108 | 0 | 57.4583 | 57.4583 | 331.0691
|  | Dampopen folie n.t.b. | 91.3 | m² | 0.03 | 2.739 |  |  |  |  | 169.818 | 205.4798 |  | norm | 205.4798 | materiaal | 0 | 18.4932 | 0 | 18.4932 | 223.973
|  | Dampdichte folie n.t.b. | 100.43 | m² |  |  | 1.8526 | 186.0616 |  |  | 186.0616 | 225.1346 |  | norm | 0 | materiaal | 225.1346 | 0 | 47.2783 | 47.2783 | 272.4128
|  | Dampdichte folie n.t.b. | 91.3 | m² | 0.03 | 2.739 |  |  |  |  | 169.818 | 205.4798 |  | norm | 205.4798 | materiaal | 0 | 18.4932 | 0 | 18.4932 | 223.973
|  | Gipsvezelbeplating 12.5 mm | 100.43 | m² |  |  | 10.143 | 1018.6615 |  |  | 1018.6615 | 1232.5804 |  | norm | 0 | materiaal | 1232.5804 | 0 | 258.8419 | 258.8419 | 1491.4223
|  | Gipsvezelbeplating 12.5 mm | 91.3 | m² | 0.35 | 31.955 |  |  |  |  | 1981.21 | 2397.2641 |  | norm | 2397.2641 | materiaal | 0 | 215.7538 | 0 | 215.7538 | 2613.0179
|  | Bevestigingsmiddelen en afdichtingen | 91.3 | m² |  |  | 5.6925 | 519.7252 |  |  | 519.7252 | 628.8676 |  | norm | 0 | materiaal | 628.8676 | 0 | 132.0622 | 132.0622 | 760.9297
|  | Opruimen | 1 | won | 4 | 4 |  |  |  |  | 248 | 300.08 |  | norm | 300.08 | materiaal | 0 | 27.0072 | 0 | 27.0072 | 327.0872
| V1-3-C3 | Voorzetwand 150 mm houten frame met grasvezel deken dik 120 mm Rc ± 3.60 m².K/W | 91.3 | m² |  | 1.2372 |  | 42.4194 |  |  | 119.1281 | 144.145 | V1-3-C3 | [7 empty] | 163.2773
|  | opmerking: isolatie Rd 3 | [9 empty] | incl. opslagen |  |  | incl. opslagen |  | incl. opslagen
|  | Voorbereiding/inmeten/maatvoering | 1 | won | 2 | 2 |  |  |  |  | 124 | 150.04 |  | norm | 150.04 | materiaal | 0 | 13.5036 | 0 | 13.5036 | 163.5436
|  | Verwijderen plinten | 33.8148 | m¹ | 0.05 | 1.6907 |  |  |  |  | 104.8259 | 126.8394 |  | norm | 126.8394 | materiaal | 0 | 11.4155 | 0 | 11.4155 | 138.2549
|  | SLS/ CLS 38x120 mm hoh 600 mm | 155.21 | m¹ |  |  | 2.2563 | 350.2003 |  |  | 350.2003 | 423.7424 |  | norm | 0 | materiaal | 423.7424 | 0 | 88.9859 | 88.9859 | 512.7283
|  | Regelwerk 22x34 mm hoh 300 mm | 310.42 | m¹ |  |  | 0.4554 | 141.3653 |  |  | 141.3653 | 171.052 |  | norm | 0 | materiaal | 171.052 | 0 | 35.9209 | 35.9209 | 206.9729
|  | Aanbrengen rekwerk | 465.63 | m¹ | 0.13 | 60.5319 |  |  |  |  | 3752.9778 | 4541.1031 |  | norm | 4541.1031 | materiaal | 0 | 408.6993 | 0 | 408.6993 | 4949.8024
|  | Isolatie in binnenwanden en voorzetwanden d=120 mm n.t.b. | 95.865 | m² |  |  | 14.9247 | 1430.7564 |  |  | 1430.7564 | 1731.2152 |  | norm | 0 | materiaal | 1731.2152 | 0 | 363.5552 | 363.5552 | 2094.7704
|  | Isolatie in binnenwanden en voorzetwanden d=120 mm n.t.b. | 91.3 | m² | 0.08 | 7.304 |  |  |  |  | 452.848 | 547.9461 |  | norm | 547.9461 | materiaal | 0 | 49.3151 | 0 | 49.3151 | 597.2612
|  | Dampopen folie n.t.b. | 100.43 | m² |  |  | 2.2516 | 226.1247 |  |  | 226.1247 | 273.6108 |  | norm | 0 | materiaal | 273.6108 | 0 | 57.4583 | 57.4583 | 331.0691
|  | Dampopen folie n.t.b. | 91.3 | m² | 0.03 | 2.739 |  |  |  |  | 169.818 | 205.4798 |  | norm | 205.4798 | materiaal | 0 | 18.4932 | 0 | 18.4932 | 223.973
|  | Dampdichte folie n.t.b. | 100.43 | m² |  |  | 1.8526 | 186.0616 |  |  | 186.0616 | 225.1346 |  | norm | 0 | materiaal | 225.1346 | 0 | 47.2783 | 47.2783 | 272.4128
|  | Dampdichte folie n.t.b. | 91.3 | m² | 0.03 | 2.739 |  |  |  |  | 169.818 | 205.4798 |  | norm | 205.4798 | materiaal | 0 | 18.4932 | 0 | 18.4932 | 223.973
|  | Gipsvezelbeplating 12.5 mm | 100.43 | m² |  |  | 10.143 | 1018.6615 |  |  | 1018.6615 | 1232.5804 |  | norm | 0 | materiaal | 1232.5804 | 0 | 258.8419 | 258.8419 | 1491.4223
|  | Gipsvezelbeplating 12.5 mm | 91.3 | m² | 0.35 | 31.955 |  |  |  |  | 1981.21 | 2397.2641 |  | norm | 2397.2641 | materiaal | 0 | 215.7538 | 0 | 215.7538 | 2613.0179
|  | Bevestigingsmiddelen en afdichtingen | 91.3 | m² |  |  | 5.6925 | 519.7252 |  |  | 519.7252 | 628.8676 |  | norm | 0 | materiaal | 628.8676 | 0 | 132.0622 | 132.0622 | 760.9297
|  | Opruimen | 1 | won | 4 | 4 |  |  |  |  | 248 | 300.08 |  | norm | 300.08 | materiaal | 0 | 27.0072 | 0 | 27.0072 | 327.0872
| V1-3-D1 | Voorzetwand 100 mm houten frame met hennepvezel deken dik 60 mm Rc ± 2.30 m².K/W | 91.3 | m² |  | 1.2372 |  | 36.1944 |  |  | 112.9031 | 136.6127 | V1-3-D1 | [7 empty] | 154.1633
|  | opmerking: isolatie Rd 1. 71 | [9 empty] | incl. opslagen |  |  | incl. opslagen |  | incl. opslagen
|  | Voorbereiding/inmeten/maatvoering | 1 | won | 2 | 2 |  |  |  |  | 124 | 150.04 |  | norm | 150.04 | materiaal | 0 | 13.5036 | 0 | 13.5036 | 163.5436
|  | Verwijderen plinten | 33.8148 | m¹ | 0.05 | 1.6907 |  |  |  |  | 104.8259 | 126.8394 |  | norm | 126.8394 | materiaal | 0 | 11.4155 | 0 | 11.4155 | 138.2549
|  | Regelwerk 50x70 mm hoh 600 mm | 155.21 | m¹ |  |  | 1.7077 | 265.0599 |  |  | 265.0599 | 320.7225 |  | norm | 0 | materiaal | 320.7225 | 0 | 67.3517 | 67.3517 | 388.0742
|  | Regelwerk 22x34 mm hoh 300 mm | 310.42 | m¹ |  |  | 0.4554 | 141.3653 |  |  | 141.3653 | 171.052 |  | norm | 0 | materiaal | 171.052 | 0 | 35.9209 | 35.9209 | 206.9729
|  | Aanbrengen rekwerk | 465.63 | m¹ | 0.13 | 60.5319 |  |  |  |  | 3752.9778 | 4541.1031 |  | norm | 4541.1031 | materiaal | 0 | 408.6993 | 0 | 408.6993 | 4949.8024
|  | Isolatie in binnenwanden en voorzetwanden d=60 mm n.t.b. | 95.865 | m² |  |  | 9.8842 | 947.5536 |  |  | 947.5536 | 1146.5399 |  | norm | 0 | materiaal | 1146.5399 | 0 | 240.7734 | 240.7734 | 1387.3133
|  | Isolatie in binnenwanden en voorzetwanden d=60 mm n.t.b. | 91.3 | m² | 0.08 | 7.304 |  |  |  |  | 452.848 | 547.9461 |  | norm | 547.9461 | materiaal | 0 | 49.3151 | 0 | 49.3151 | 597.2612
|  | Dampopen folie n.t.b. | 100.43 | m² |  |  | 2.2516 | 226.1247 |  |  | 226.1247 | 273.6108 |  | norm | 0 | materiaal | 273.6108 | 0 | 57.4583 | 57.4583 | 331.0691
|  | Dampopen folie n.t.b. | 91.3 | m² | 0.03 | 2.739 |  |  |  |  | 169.818 | 205.4798 |  | norm | 205.4798 | materiaal | 0 | 18.4932 | 0 | 18.4932 | 223.973
|  | Dampdichte folie n.t.b. | 100.43 | m² |  |  | 1.8526 | 186.0616 |  |  | 186.0616 | 225.1346 |  | norm | 0 | materiaal | 225.1346 | 0 | 47.2783 | 47.2783 | 272.4128
|  | Dampdichte folie n.t.b. | 91.3 | m² | 0.03 | 2.739 |  |  |  |  | 169.818 | 205.4798 |  | norm | 205.4798 | materiaal | 0 | 18.4932 | 0 | 18.4932 | 223.973
|  | Gipsvezelbeplating 12.5 mm | 100.43 | m² |  |  | 10.143 | 1018.6615 |  |  | 1018.6615 | 1232.5804 |  | norm | 0 | materiaal | 1232.5804 | 0 | 258.8419 | 258.8419 | 1491.4223
|  | Gipsvezelbeplating 12.5 mm | 91.3 | m² | 0.35 | 31.955 |  |  |  |  | 1981.21 | 2397.2641 |  | norm | 2397.2641 | materiaal | 0 | 215.7538 | 0 | 215.7538 | 2613.0179
|  | Bevestigingsmiddelen en afdichtingen | 91.3 | m² |  |  | 5.6925 | 519.7252 |  |  | 519.7252 | 628.8676 |  | norm | 0 | materiaal | 628.8676 | 0 | 132.0622 | 132.0622 | 760.9297
|  | Opruimen | 1 | won | 4 | 4 |  |  |  |  | 248 | 300.08 |  | norm | 300.08 | materiaal | 0 | 27.0072 | 0 | 27.0072 | 327.0872
| V1-3-D2 | Voorzetwand 120 mm houten frame met hennepvezel deken dik 80 mm Rc ± 2.65 m².K/W | 91.3 | m² |  | 1.2372 |  | 39.1281 |  |  | 115.8368 | 140.1625 | V1-3-D2 | [7 empty] | 158.4585
|  | opmerking: isolatie Rd 2. 05 | [9 empty] | incl. opslagen |  |  | incl. opslagen |  | incl. opslagen
|  | Voorbereiding/inmeten/maatvoering | 1 | won | 2 | 2 |  |  |  |  | 124 | 150.04 |  | norm | 150.04 | materiaal | 0 | 13.5036 | 0 | 13.5036 | 163.5436
|  | Verwijderen plinten | 33.8148 | m¹ | 0.05 | 1.6907 |  |  |  |  | 104.8259 | 126.8394 |  | norm | 126.8394 | materiaal | 0 | 11.4155 | 0 | 11.4155 | 138.2549
|  | SLS/ CLS 38x89 mm hoh 600 mm | 155.21 | m¹ |  |  | 1.7905 | 277.9113 |  |  | 277.9113 | 336.2726 |  | norm | 0 | materiaal | 336.2726 | 0 | 70.6173 | 70.6173 | 406.8899
|  | Regelwerk 22x34 mm hoh 300 mm | 310.42 | m¹ |  |  | 0.4554 | 141.3653 |  |  | 141.3653 | 171.052 |  | norm | 0 | materiaal | 171.052 | 0 | 35.9209 | 35.9209 | 206.9729
|  | Aanbrengen rekwerk | 465.63 | m¹ | 0.13 | 60.5319 |  |  |  |  | 3752.9778 | 4541.1031 |  | norm | 4541.1031 | materiaal | 0 | 408.6993 | 0 | 408.6993 | 4949.8024
|  | Isolatie in binnenwanden en voorzetwanden d=80 mm n.t.b. | 95.865 | m² |  |  | 12.5442 | 1202.5497 |  |  | 1202.5497 | 1455.0852 |  | norm | 0 | materiaal | 1455.0852 | 0 | 305.5679 | 305.5679 | 1760.6531
|  | Isolatie in binnenwanden en voorzetwanden d=80 mm n.t.b. | 91.3 | m² | 0.08 | 7.304 |  |  |  |  | 452.848 | 547.9461 |  | norm | 547.9461 | materiaal | 0 | 49.3151 | 0 | 49.3151 | 597.2612
|  | Dampopen folie n.t.b. | 100.43 | m² |  |  | 2.2516 | 226.1247 |  |  | 226.1247 | 273.6108 |  | norm | 0 | materiaal | 273.6108 | 0 | 57.4583 | 57.4583 | 331.0691
|  | Dampopen folie n.t.b. | 91.3 | m² | 0.03 | 2.739 |  |  |  |  | 169.818 | 205.4798 |  | norm | 205.4798 | materiaal | 0 | 18.4932 | 0 | 18.4932 | 223.973
|  | Dampdichte folie n.t.b. | 100.43 | m² |  |  | 1.8526 | 186.0616 |  |  | 186.0616 | 225.1346 |  | norm | 0 | materiaal | 225.1346 | 0 | 47.2783 | 47.2783 | 272.4128
|  | Dampdichte folie n.t.b. | 91.3 | m² | 0.03 | 2.739 |  |  |  |  | 169.818 | 205.4798 |  | norm | 205.4798 | materiaal | 0 | 18.4932 | 0 | 18.4932 | 223.973
|  | Gipsvezelbeplating 12.5 mm | 100.43 | m² |  |  | 10.143 | 1018.6615 |  |  | 1018.6615 | 1232.5804 |  | norm | 0 | materiaal | 1232.5804 | 0 | 258.8419 | 258.8419 | 1491.4223
|  | Gipsvezelbeplating 12.5 mm | 91.3 | m² | 0.35 | 31.955 |  |  |  |  | 1981.21 | 2397.2641 |  | norm | 2397.2641 | materiaal | 0 | 215.7538 | 0 | 215.7538 | 2613.0179
|  | Bevestigingsmiddelen en afdichtingen | 91.3 | m² |  |  | 5.6925 | 519.7252 |  |  | 519.7252 | 628.8676 |  | norm | 0 | materiaal | 628.8676 | 0 | 132.0622 | 132.0622 | 760.9297
|  | Opruimen | 1 | won | 4 | 4 |  |  |  |  | 248 | 300.08 |  | norm | 300.08 | materiaal | 0 | 27.0072 | 0 | 27.0072 | 327.0872
| V1-3-D3 | Voorzetwand 150 mm houten frame met hennepvezel deken dik 120 mm Rc ± 3.70 m².K/W | 91.3 | m² |  | 1.2372 |  | 46.0818 |  |  | 122.7904 | 148.5764 | V1-3-D3 | [7 empty] | 168.6394
|  | opmerking: isolatie Rd 3. 08 | [9 empty] | incl. opslagen |  |  | incl. opslagen |  | incl. opslagen
|  | Voorbereiding/inmeten/maatvoering | 1 | won | 2 | 2 |  |  |  |  | 124 | 150.04 |  | norm | 150.04 | materiaal | 0 | 13.5036 | 0 | 13.5036 | 163.5436
|  | Verwijderen plinten | 33.8148 | m¹ | 0.05 | 1.6907 |  |  |  |  | 104.8259 | 126.8394 |  | norm | 126.8394 | materiaal | 0 | 11.4155 | 0 | 11.4155 | 138.2549
|  | SLS/ CLS 38x120 mm hoh 600 mm | 155.21 | m¹ |  |  | 2.2563 | 350.2003 |  |  | 350.2003 | 423.7424 |  | norm | 0 | materiaal | 423.7424 | 0 | 88.9859 | 88.9859 | 512.7283
|  | Regelwerk 22x34 mm hoh 300 mm | 310.42 | m¹ |  |  | 0.4554 | 141.3653 |  |  | 141.3653 | 171.052 |  | norm | 0 | materiaal | 171.052 | 0 | 35.9209 | 35.9209 | 206.9729
|  | Aanbrengen rekwerk | 465.63 | m¹ | 0.13 | 60.5319 |  |  |  |  | 3752.9778 | 4541.1031 |  | norm | 4541.1031 | materiaal | 0 | 408.6993 | 0 | 408.6993 | 4949.8024
|  | Isolatie in binnenwanden en voorzetwanden d=120 mm n.t.b. | 95.865 | m² |  |  | 18.4126 | 1765.1287 |  |  | 1765.1287 | 2135.8057 |  | norm | 0 | materiaal | 2135.8057 | 0 | 448.5192 | 448.5192 | 2584.3249
|  | Isolatie in binnenwanden en voorzetwanden d=120 mm n.t.b. | 91.3 | m² | 0.08 | 7.304 |  |  |  |  | 452.848 | 547.9461 |  | norm | 547.9461 | materiaal | 0 | 49.3151 | 0 | 49.3151 | 597.2612
|  | Dampopen folie n.t.b. | 100.43 | m² |  |  | 2.2516 | 226.1247 |  |  | 226.1247 | 273.6108 |  | norm | 0 | materiaal | 273.6108 | 0 | 57.4583 | 57.4583 | 331.0691
|  | Dampopen folie n.t.b. | 91.3 | m² | 0.03 | 2.739 |  |  |  |  | 169.818 | 205.4798 |  | norm | 205.4798 | materiaal | 0 | 18.4932 | 0 | 18.4932 | 223.973
|  | Dampdichte folie n.t.b. | 100.43 | m² |  |  | 1.8526 | 186.0616 |  |  | 186.0616 | 225.1346 |  | norm | 0 | materiaal | 225.1346 | 0 | 47.2783 | 47.2783 | 272.4128
|  | Dampdichte folie n.t.b. | 91.3 | m² | 0.03 | 2.739 |  |  |  |  | 169.818 | 205.4798 |  | norm | 205.4798 | materiaal | 0 | 18.4932 | 0 | 18.4932 | 223.973
|  | Gipsvezelbeplating 12.5 mm | 100.43 | m² |  |  | 10.143 | 1018.6615 |  |  | 1018.6615 | 1232.5804 |  | norm | 0 | materiaal | 1232.5804 | 0 | 258.8419 | 258.8419 | 1491.4223
|  | Gipsvezelbeplating 12.5 mm | 91.3 | m² | 0.35 | 31.955 |  |  |  |  | 1981.21 | 2397.2641 |  | norm | 2397.2641 | materiaal | 0 | 215.7538 | 0 | 215.7538 | 2613.0179
|  | Bevestigingsmiddelen en afdichtingen | 91.3 | m² |  |  | 5.6925 | 519.7252 |  |  | 519.7252 | 628.8676 |  | norm | 0 | materiaal | 628.8676 | 0 | 132.0622 | 132.0622 | 760.9297
|  | Opruimen | 1 | won | 4 | 4 |  |  |  |  | 248 | 300.08 |  | norm | 300.08 | materiaal | 0 | 27.0072 | 0 | 27.0072 | 327.0872
| V1-3-E1 | Voorzetwand 100 mm houten frame met houtvezel platen dik 60 mm Rc ± 2.10 m².K/W | 91.3 | m² |  | 1.2372 |  | 33.4232 |  |  | 110.1318 | 133.2595 | V1-3-E1 | [7 empty] | 150.1059
|  | opmerking: isolatie Rd 1. 55 | [9 empty] | incl. opslagen |  |  | incl. opslagen |  | incl. opslagen
|  | Voorbereiding/inmeten/maatvoering | 1 | won | 2 | 2 |  |  |  |  | 124 | 150.04 |  | norm | 150.04 | materiaal | 0 | 13.5036 | 0 | 13.5036 | 163.5436
|  | Verwijderen plinten | 33.8148 | m¹ | 0.05 | 1.6907 |  |  |  |  | 104.8259 | 126.8394 |  | norm | 126.8394 | materiaal | 0 | 11.4155 | 0 | 11.4155 | 138.2549
|  | Regelwerk 50x70 mm hoh 600 mm | 155.21 | m¹ |  |  | 1.7077 | 265.0599 |  |  | 265.0599 | 320.7225 |  | norm | 0 | materiaal | 320.7225 | 0 | 67.3517 | 67.3517 | 388.0742
|  | Regelwerk 22x34 mm hoh 300 mm | 310.42 | m¹ |  |  | 0.4554 | 141.3653 |  |  | 141.3653 | 171.052 |  | norm | 0 | materiaal | 171.052 | 0 | 35.9209 | 35.9209 | 206.9729
|  | Aanbrengen rekwerk | 465.63 | m¹ | 0.13 | 60.5319 |  |  |  |  | 3752.9778 | 4541.1031 |  | norm | 4541.1031 | materiaal | 0 | 408.6993 | 0 | 408.6993 | 4949.8024
|  | Isolatie in binnenwanden en voorzetwanden d=60 mm n.t.b. | 95.865 | m² |  |  | 7.245 | 694.5419 |  |  | 694.5419 | 840.3957 |  | norm | 0 | materiaal | 840.3957 | 0 | 176.4831 | 176.4831 | 1016.8788
|  | Isolatie in binnenwanden en voorzetwanden d=60 mm n.t.b. | 91.3 | m² | 0.08 | 7.304 |  |  |  |  | 452.848 | 547.9461 |  | norm | 547.9461 | materiaal | 0 | 49.3151 | 0 | 49.3151 | 597.2612
|  | Dampopen folie n.t.b. | 100.43 | m² |  |  | 2.2516 | 226.1247 |  |  | 226.1247 | 273.6108 |  | norm | 0 | materiaal | 273.6108 | 0 | 57.4583 | 57.4583 | 331.0691
|  | Dampopen folie n.t.b. | 91.3 | m² | 0.03 | 2.739 |  |  |  |  | 169.818 | 205.4798 |  | norm | 205.4798 | materiaal | 0 | 18.4932 | 0 | 18.4932 | 223.973
|  | Dampdichte folie n.t.b. | 100.43 | m² |  |  | 1.8526 | 186.0616 |  |  | 186.0616 | 225.1346 |  | norm | 0 | materiaal | 225.1346 | 0 | 47.2783 | 47.2783 | 272.4128
|  | Dampdichte folie n.t.b. | 91.3 | m² | 0.03 | 2.739 |  |  |  |  | 169.818 | 205.4798 |  | norm | 205.4798 | materiaal | 0 | 18.4932 | 0 | 18.4932 | 223.973
|  | Gipsvezelbeplating 12.5 mm | 100.43 | m² |  |  | 10.143 | 1018.6615 |  |  | 1018.6615 | 1232.5804 |  | norm | 0 | materiaal | 1232.5804 | 0 | 258.8419 | 258.8419 | 1491.4223
|  | Gipsvezelbeplating 12.5 mm | 91.3 | m² | 0.35 | 31.955 |  |  |  |  | 1981.21 | 2397.2641 |  | norm | 2397.2641 | materiaal | 0 | 215.7538 | 0 | 215.7538 | 2613.0179
|  | Bevestigingsmiddelen en afdichtingen | 91.3 | m² |  |  | 5.6925 | 519.7252 |  |  | 519.7252 | 628.8676 |  | norm | 0 | materiaal | 628.8676 | 0 | 132.0622 | 132.0622 | 760.9297
|  | Opruimen | 1 | won | 4 | 4 |  |  |  |  | 248 | 300.08 |  | norm | 300.08 | materiaal | 0 | 27.0072 | 0 | 27.0072 | 327.0872
| V1-3-E2 | Voorzetwand 120 mm houten frame met houtvezel platen dik 80 mm Rc ± 2.70 m².K/W | 91.3 | m² |  | 1.2372 |  | 35.9983 |  |  | 112.7069 | 136.3754 | V1-3-E2 | [7 empty] | 153.8761
|  | opmerking: isolatie Rd 2.10 | [9 empty] | incl. opslagen |  |  | incl. opslagen |  | incl. opslagen
|  | Voorbereiding/inmeten/maatvoering | 1 | won | 2 | 2 |  |  |  |  | 124 | 150.04 |  | norm | 150.04 | materiaal | 0 | 13.5036 | 0 | 13.5036 | 163.5436
|  | Verwijderen plinten | 33.8148 | m¹ | 0.05 | 1.6907 |  |  |  |  | 104.8259 | 126.8394 |  | norm | 126.8394 | materiaal | 0 | 11.4155 | 0 | 11.4155 | 138.2549
|  | SLS/ CLS 38x89 mm hoh 600 mm | 155.21 | m¹ |  |  | 1.7905 | 277.9113 |  |  | 277.9113 | 336.2726 |  | norm | 0 | materiaal | 336.2726 | 0 | 70.6173 | 70.6173 | 406.8899
|  | Regelwerk 22x34 mm hoh 300 mm | 310.42 | m¹ |  |  | 0.4554 | 141.3653 |  |  | 141.3653 | 171.052 |  | norm | 0 | materiaal | 171.052 | 0 | 35.9209 | 35.9209 | 206.9729
|  | Aanbrengen rekwerk | 465.63 | m¹ | 0.13 | 60.5319 |  |  |  |  | 3752.9778 | 4541.1031 |  | norm | 4541.1031 | materiaal | 0 | 408.6993 | 0 | 408.6993 | 4949.8024
|  | Isolatie in binnenwanden en voorzetwanden d=80 mm n.t.b. | 95.865 | m² |  |  | 9.5634 | 916.7953 |  |  | 916.7953 | 1109.3224 |  | norm | 0 | materiaal | 1109.3224 | 0 | 232.9577 | 232.9577 | 1342.2801
|  | Isolatie in binnenwanden en voorzetwanden d=80 mm n.t.b. | 91.3 | m² | 0.08 | 7.304 |  |  |  |  | 452.848 | 547.9461 |  | norm | 547.9461 | materiaal | 0 | 49.3151 | 0 | 49.3151 | 597.2612
|  | Dampopen folie n.t.b. | 100.43 | m² |  |  | 2.2516 | 226.1247 |  |  | 226.1247 | 273.6108 |  | norm | 0 | materiaal | 273.6108 | 0 | 57.4583 | 57.4583 | 331.0691
|  | Dampopen folie n.t.b. | 91.3 | m² | 0.03 | 2.739 |  |  |  |  | 169.818 | 205.4798 |  | norm | 205.4798 | materiaal | 0 | 18.4932 | 0 | 18.4932 | 223.973
|  | Dampdichte folie n.t.b. | 100.43 | m² |  |  | 1.8526 | 186.0616 |  |  | 186.0616 | 225.1346 |  | norm | 0 | materiaal | 225.1346 | 0 | 47.2783 | 47.2783 | 272.4128
|  | Dampdichte folie n.t.b. | 91.3 | m² | 0.03 | 2.739 |  |  |  |  | 169.818 | 205.4798 |  | norm | 205.4798 | materiaal | 0 | 18.4932 | 0 | 18.4932 | 223.973
|  | Gipsvezelbeplating 12.5 mm | 100.43 | m² |  |  | 10.143 | 1018.6615 |  |  | 1018.6615 | 1232.5804 |  | norm | 0 | materiaal | 1232.5804 | 0 | 258.8419 | 258.8419 | 1491.4223
|  | Gipsvezelbeplating 12.5 mm | 91.3 | m² | 0.35 | 31.955 |  |  |  |  | 1981.21 | 2397.2641 |  | norm | 2397.2641 | materiaal | 0 | 215.7538 | 0 | 215.7538 | 2613.0179
|  | Bevestigingsmiddelen en afdichtingen | 91.3 | m² |  | 0 | 5.6925 | 519.7252 |  |  | 519.7252 | 628.8676 |  | norm | 0 | materiaal | 628.8676 | 0 | 132.0622 | 132.0622 | 760.9297
|  | Opruimen | 1 | won | 4 | 4 |  |  |  |  | 248 | 300.08 |  | norm | 300.08 | materiaal | 0 | 27.0072 | 0 | 27.0072 | 327.0872
| V1-3-E3 | Voorzetwand 150 mm houten frame met houtvezel platen dik 120 mm Rc ± 3.80 m².K/W | 91.3 | m² |  | 1.2372 |  | 41.7783 |  |  | 118.4869 | 143.3691 | V1-3-E3 | [7 empty] | 162.3386
|  | opmerking: isolatie Rd 3.15 | [9 empty] | incl. opslagen |  |  | incl. opslagen |  | incl. opslagen
|  | Voorbereiding/inmeten/maatvoering | 1 | won | 2 | 2 |  |  |  |  | 124 | 150.04 |  | norm | 150.04 | materiaal | 0 | 13.5036 | 0 | 13.5036 | 163.5436
|  | Verwijderen plinten | 33.8148 | m¹ | 0.05 | 1.6907 |  |  |  |  | 104.8259 | 126.8394 |  | norm | 126.8394 | materiaal | 0 | 11.4155 | 0 | 11.4155 | 138.2549
|  | SLS/ CLS 38x120 mm hoh 600 mm | 155.21 | m¹ |  |  | 2.2563 | 350.2003 |  |  | 350.2003 | 423.7424 |  | norm | 0 | materiaal | 423.7424 | 0 | 88.9859 | 88.9859 | 512.7283
|  | Regelwerk 22x34 mm hoh 300 mm | 310.42 | m¹ |  |  | 0.4554 | 141.3653 |  |  | 141.3653 | 171.052 |  | norm | 0 | materiaal | 171.052 | 0 | 35.9209 | 35.9209 | 206.9729
|  | Aanbrengen rekwerk | 465.63 | m¹ | 0.13 | 60.5319 |  |  |  |  | 3752.9778 | 4541.1031 |  | norm | 4541.1031 | materiaal | 0 | 408.6993 | 0 | 408.6993 | 4949.8024
|  | Isolatie in binnenwanden en voorzetwanden d=120 mm n.t.b. | 95.865 | m² |  |  | 14.314 | 1372.2164 |  |  | 1372.2164 | 1660.3818 |  | norm | 0 | materiaal | 1660.3818 | 0 | 348.6802 | 348.6802 | 2009.062
|  | Isolatie in binnenwanden en voorzetwanden d=120 mm n.t.b. | 91.3 | m² | 0.08 | 7.304 |  |  |  |  | 452.848 | 547.9461 |  | norm | 547.9461 | materiaal | 0 | 49.3151 | 0 | 49.3151 | 597.2612
|  | Dampopen folie n.t.b. | 100.43 | m² |  |  | 2.2516 | 226.1247 |  |  | 226.1247 | 273.6108 |  | norm | 0 | materiaal | 273.6108 | 0 | 57.4583 | 57.4583 | 331.0691
|  | Dampopen folie n.t.b. | 91.3 | m² | 0.03 | 2.739 |  |  |  |  | 169.818 | 205.4798 |  | norm | 205.4798 | materiaal | 0 | 18.4932 | 0 | 18.4932 | 223.973
|  | Dampdichte folie n.t.b. | 100.43 | m² |  |  | 1.8526 | 186.0616 |  |  | 186.0616 | 225.1346 |  | norm | 0 | materiaal | 225.1346 | 0 | 47.2783 | 47.2783 | 272.4128
|  | Dampdichte folie n.t.b. | 91.3 | m² | 0.03 | 2.739 |  |  |  |  | 169.818 | 205.4798 |  | norm | 205.4798 | materiaal | 0 | 18.4932 | 0 | 18.4932 | 223.973
|  | Gipsvezelbeplating 12.5 mm | 100.43 | m² |  |  | 10.143 | 1018.6615 |  |  | 1018.6615 | 1232.5804 |  | norm | 0 | materiaal | 1232.5804 | 0 | 258.8419 | 258.8419 | 1491.4223
|  | Gipsvezelbeplating 12.5 mm | 91.3 | m² | 0.35 | 31.955 |  |  |  |  | 1981.21 | 2397.2641 |  | norm | 2397.2641 | materiaal | 0 | 215.7538 | 0 | 215.7538 | 2613.0179
|  | Bevestigingsmiddelen en afdichtingen | 91.3 | m² |  | 0 | 5.6925 | 519.7252 |  |  | 519.7252 | 628.8676 |  | norm | 0 | materiaal | 628.8676 | 0 | 132.0622 | 132.0622 | 760.9297
|  | Opruimen | 1 | won | 4 | 4 |  |  |  |  | 248 | 300.08 |  | norm | 300.08 | materiaal | 0 | 27.0072 | 0 | 27.0072 | 327.0872
| V1-3-F1 | Voorzetwand 100 mm houten frame met PIR platen dik 70 mm Rc ± 3.70 m².K/W | 91.3 | m² |  | 1.1772 |  | 33.2121 |  |  | 106.2007 | 128.5029 | V1-3-F1 | [7 empty] | 144.8906
|  | opmerking: isolatie Rd 3. 15 | [9 empty] | incl. opslagen |  |  | incl. opslagen |  | incl. opslagen
|  | Voorbereiding/inmeten/maatvoering | 1 | won | 2 | 2 |  |  |  |  | 124 | 150.04 |  | norm | 150.04 | materiaal | 0 | 13.5036 | 0 | 13.5036 | 163.5436
|  | Verwijderen plinten | 33.8148 | m¹ | 0.05 | 1.6907 |  |  |  |  | 104.8259 | 126.8394 |  | norm | 126.8394 | materiaal | 0 | 11.4155 | 0 | 11.4155 | 138.2549
|  | Regelwerk 50x70 mm hoh 600 mm | 155.21 | m¹ |  |  | 1.7077 | 265.0599 |  |  | 265.0599 | 320.7225 |  | norm | 0 | materiaal | 320.7225 | 0 | 67.3517 | 67.3517 | 388.0742
|  | Regelwerk 22x34 mm hoh 300 mm | 310.42 | m¹ |  |  | 0.4554 | 141.3653 |  |  | 141.3653 | 171.052 |  | norm | 0 | materiaal | 171.052 | 0 | 35.9209 | 35.9209 | 206.9729
|  | Aanbrengen rekwerk | 465.63 | m¹ | 0.13 | 60.5319 |  |  |  |  | 3752.9778 | 4541.1031 |  | norm | 4541.1031 | materiaal | 0 | 408.6993 | 0 | 408.6993 | 4949.8024
|  | Isolatie in binnenwanden en voorzetwanden d=70 mm n.t.b. | 95.865 | m² |  |  | 11.3436 | 1087.4542 |  |  | 1087.4542 | 1315.8196 |  | norm | 0 | materiaal | 1315.8196 | 0 | 276.3221 | 276.3221 | 1592.1417
|  | Isolatie in binnenwanden en voorzetwanden d=70 mm n.t.b. | 91.3 | m² | 0.08 | 7.304 |  |  |  |  | 452.848 | 547.9461 |  | norm | 547.9461 | materiaal | 0 | 49.3151 | 0 | 49.3151 | 597.2612
|  | Gipsvezelbeplating 12.5 mm | 100.43 | m² |  |  | 10.143 | 1018.6615 |  |  | 1018.6615 | 1232.5804 |  | norm | 0 | materiaal | 1232.5804 | 0 | 258.8419 | 258.8419 | 1491.4223
|  | Gipsvezelbeplating 12.5 mm | 91.3 | m² | 0.35 | 31.955 |  |  |  |  | 1981.21 | 2397.2641 |  | norm | 2397.2641 | materiaal | 0 | 215.7538 | 0 | 215.7538 | 2613.0179
|  | Bevestigingsmiddelen en afdichtingen | 91.3 | m² |  |  | 5.6925 | 519.7252 |  |  | 519.7252 | 628.8676 |  | norm | 0 | materiaal | 628.8676 | 0 | 132.0622 | 132.0622 | 760.9297
|  | Opruimen | 1 | won | 4 | 4 |  |  |  |  | 248 | 300.08 |  | norm | 300.08 | materiaal | 0 | 27.0072 | 0 | 27.0072 | 327.0872
| V1-3-F2 | Voorzetwand 120 mm houten frame met PIR platen dik 90 mm Rc ± 4.60 m².K/W | 91.3 | m² |  | 1.1772 |  | 35.7981 |  |  | 108.7867 | 131.6319 | V1-3-F2 | [7 empty] | 148.6766
|  | opmerking: isolatie Rd 4. 05 | [9 empty] | incl. opslagen |  |  | incl. opslagen |  | incl. opslagen
|  | Voorbereiding/inmeten/maatvoering | 1 | won | 2 | 2 |  |  |  |  | 124 | 150.04 |  | norm | 150.04 | materiaal | 0 | 13.5036 | 0 | 13.5036 | 163.5436
|  | Verwijderen plinten | 33.8148 | m¹ | 0.05 | 1.6907 |  |  |  |  | 104.8259 | 126.8394 |  | norm | 126.8394 | materiaal | 0 | 11.4155 | 0 | 11.4155 | 138.2549
|  | SLS/ CLS 38x89 mm hoh 600 mm | 155.21 | m¹ |  |  | 1.7905 | 277.9113 |  |  | 277.9113 | 336.2726 |  | norm | 0 | materiaal | 336.2726 | 0 | 70.6173 | 70.6173 | 406.8899
|  | Regelwerk 22x34 mm hoh 300 mm | 310.42 | m¹ |  |  | 0.4554 | 141.3653 |  |  | 141.3653 | 171.052 |  | norm | 0 | materiaal | 171.052 | 0 | 35.9209 | 35.9209 | 206.9729
|  | Aanbrengen rekwerk | 465.63 | m¹ | 0.13 | 60.5319 |  | 0 |  |  | 3752.9778 | 4541.1031 |  | norm | 4541.1031 | materiaal | 0 | 408.6993 | 0 | 408.6993 | 4949.8024
|  | Isolatie in binnenwanden en voorzetwanden d=90 mm n.t.b. | 95.865 | m² |  |  | 13.6723 | 1310.6998 |  |  | 1310.6998 | 1585.9468 |  | norm | 0 | materiaal | 1585.9468 | 0 | 333.0488 | 333.0488 | 1918.9956
|  | Isolatie in binnenwanden en voorzetwanden d=90 mm n.t.b. | 91.3 | m² | 0.08 | 7.304 |  |  |  |  | 452.848 | 547.9461 |  | norm | 547.9461 | materiaal | 0 | 49.3151 | 0 | 49.3151 | 597.2612
|  | Gipsvezelbeplating 12.5 mm | 100.43 | m² |  |  | 10.143 | 1018.6615 |  |  | 1018.6615 | 1232.5804 |  | norm | 0 | materiaal | 1232.5804 | 0 | 258.8419 | 258.8419 | 1491.4223
|  | Gipsvezelbeplating 12.5 mm | 91.3 | m² | 0.35 | 31.955 |  |  |  |  | 1981.21 | 2397.2641 |  | norm | 2397.2641 | materiaal | 0 | 215.7538 | 0 | 215.7538 | 2613.0179
|  | Bevestigingsmiddelen en afdichtingen | 91.3 | m² |  | 0 | 5.6925 | 519.7252 |  |  | 519.7252 | 628.8676 |  | norm | 0 | materiaal | 628.8676 | 0 | 132.0622 | 132.0622 | 760.9297
|  | Opruimen | 1 | won | 4 | 4 |  |  |  |  | 248 | 300.08 |  | norm | 300.08 | materiaal | 0 | 27.0072 | 0 | 27.0072 | 327.0872
| V1-3-F3 | Voorzetwand 150 mm houten frame met PIR platen dik 120 mm Rc ± 6.00 m².K/W | 91.3 | m² |  | 1.1772 |  | 40.2631 |  |  | 113.2517 | 137.0345 | V1-3-F3 | [7 empty] | 155.2138
|  | opmerking: isolatie Rd 5. 50 | [9 empty] | incl. opslagen |  |  | incl. opslagen |  | incl. opslagen
|  | Voorbereiding/inmeten/maatvoering | 1 | won | 2 | 2 |  |  |  |  | 124 | 150.04 |  | norm | 150.04 | materiaal | 0 | 13.5036 | 0 | 13.5036 | 163.5436
|  | Verwijderen plinten | 33.8148 | m¹ | 0.05 | 1.6907 |  |  |  |  | 104.8259 | 126.8394 |  | norm | 126.8394 | materiaal | 0 | 11.4155 | 0 | 11.4155 | 138.2549
|  | SLS/ CLS 38x120 mm hoh 600 mm | 155.21 | m¹ |  |  | 2.2563 | 350.2003 |  |  | 350.2003 | 423.7424 |  | norm | 0 | materiaal | 423.7424 | 0 | 88.9859 | 88.9859 | 512.7283
|  | Regelwerk 22x34 mm hoh 300 mm | 310.42 | m¹ |  |  | 0.4554 | 141.3653 |  |  | 141.3653 | 171.052 |  | norm | 0 | materiaal | 171.052 | 0 | 35.9209 | 35.9209 | 206.9729
|  | Aanbrengen rekwerk | 465.63 | m¹ | 0.13 | 60.5319 |  |  |  |  | 3752.9778 | 4541.1031 |  | norm | 4541.1031 | materiaal | 0 | 408.6993 | 0 | 408.6993 | 4949.8024
|  | Isolatie in binnenwanden en voorzetwanden d=120 mm n.t.b. | 95.865 | m² |  |  | 17.1706 | 1646.0644 |  |  | 1646.0644 | 1991.7379 |  | norm | 0 | materiaal | 1991.7379 | 0 | 418.265 | 418.265 | 2410.0028
|  | Isolatie in binnenwanden en voorzetwanden d=120 mm n.t.b. | 91.3 | m² | 0.08 | 7.304 |  |  |  |  | 452.848 | 547.9461 |  | norm | 547.9461 | materiaal | 0 | 49.3151 | 0 | 49.3151 | 597.2612
|  | Gipsvezelbeplating 12.5 mm | 100.43 | m² |  |  | 10.143 | 1018.6615 |  |  | 1018.6615 | 1232.5804 |  | norm | 0 | materiaal | 1232.5804 | 0 | 258.8419 | 258.8419 | 1491.4223
|  | Gipsvezelbeplating 12.5 mm | 91.3 | m² | 0.35 | 31.955 |  |  |  |  | 1981.21 | 2397.2641 |  | norm | 2397.2641 | materiaal | 0 | 215.7538 | 0 | 215.7538 | 2613.0179
|  | Bevestigingsmiddelen en afdichtingen | 91.3 | m² |  |  | 5.6925 | 519.7252 |  |  | 519.7252 | 628.8676 |  | norm | 0 | materiaal | 628.8676 | 0 | 132.0622 | 132.0622 | 760.9297
|  | Opruimen | 1 | won | 4 | 4 |  |  |  |  | 248 | 300.08 |  | norm | 300.08 | materiaal | 0 | 27.0072 | 0 | 27.0072 | 327.0872
| V1-3-G1 | Voorzetwand N.T.B. | 1 | m² |  | 0 |  | 0 |  |  | 0 | 0 | V1-3-G1 | [7 empty] | 0
|  | opmerking: isolatie | [9 empty] | incl. opslagen |  |  | incl. opslagen |  | incl. opslagen
| V1-3-H1 | Voorzetwand 100 mm Metal Stud met glaswol deken dik 70 mm Rc ± 2.45 m².K/W | 91.3 | m² |  | 1.2342 |  | 40.4834 |  |  | 117.006 | 141.5772 | V1-3-H1 | [7 empty] | 160.1974
|  | opmerking: isolatie Rd 1. 85 | [9 empty] | incl. opslagen |  |  | incl. opslagen |  | incl. opslagen
|  | Voorbereiding/inmeten/maatvoering | 1 | won | 2 | 2 |  |  |  |  | 124 | 150.04 |  | norm | 150.04 | materiaal | 0 | 13.5036 | 0 | 13.5036 | 163.5436
|  | Verwijderen plinten | 33.8148 | m¹ | 0.05 | 1.6907 |  |  |  |  | 104.8259 | 126.8394 |  | norm | 126.8394 | materiaal | 0 | 11.4155 | 0 | 11.4155 | 138.2549
|  | Regelwerk 22x34 mm hoh 300 mm ivm folie | 304.3303 | m¹ | 0.03 | 9.1299 | 0.4554 | 138.592 |  |  | 704.6464 | 852.6221 |  | norm | 684.9258 | materiaal | 167.6963 | 61.6433 | 35.2162 | 96.8595 | 949.4816
|  | Gyp frame U-profiel | 170.731 | m¹ |  |  | 2.7013 | 461.2042 |  |  | 461.2042 | 558.0571 |  | norm | 0 | materiaal | 558.0571 | 0 | 117.192 | 117.192 | 675.249
|  | Gyp frame C-profiel | 76.692 | m¹ |  |  | 2.4737 | 189.7092 |  |  | 189.7092 | 229.5481 |  | norm | 0 | materiaal | 229.5481 | 0 | 48.2051 | 48.2051 | 277.7532
|  | Isolatie in binnenwanden en voorzetwanden d=70 mm n.t.b. | 95.865 | m² |  |  | 3.6225 | 347.271 |  |  | 347.271 | 420.1979 |  | norm | 0 | materiaal | 420.1979 | 0 | 88.2416 | 88.2416 | 508.4394
|  | Isolatie 30 mm tegen gevel | 95.865 | m² |  |  | 1.9147 | 183.5575 |  |  | 183.5575 | 222.1046 |  | norm | 0 | materiaal | 222.1046 | 0 | 46.642 | 46.642 | 268.7465
|  | Dampopen folie n.t.b. | 100.43 | m² |  |  | 2.2516 | 226.1247 |  |  | 226.1247 | 273.6108 |  | norm | 0 | materiaal | 273.6108 | 0 | 57.4583 | 57.4583 | 331.0691
|  | Dampdichte folie n.t.b. | 100.43 | m² |  |  | 1.8526 | 186.0616 |  |  | 186.0616 | 225.1346 |  | norm | 0 | materiaal | 225.1346 | 0 | 47.2783 | 47.2783 | 272.4128
|  | Gipsvezelbeplating 12.5 mm | 100.43 | m² |  |  | 10.143 | 1018.6615 |  |  | 1018.6615 | 1232.5804 |  | norm | 0 | materiaal | 1232.5804 | 0 | 258.8419 | 258.8419 | 1491.4223
|  | Plaatsen MS-voorzetwand | 91.3 | m² | 1.05 | 95.865 |  |  |  |  | 5943.63 | 7191.7923 |  | norm | 7191.7923 | materiaal | 0 | 647.2613 | 0 | 647.2613 | 7839.0536
|  | Bevestigingsmiddelen en afdichtingen | 91.3 | m² |  |  | 10.35 | 944.955 |  |  | 944.955 | 1143.3955 |  | norm | 0 | materiaal | 1143.3955 | 0 | 240.1131 | 240.1131 | 1383.5086
|  | Opruimen | 1 | won | 4 | 4 |  |  |  |  | 248 | 300.08 |  | norm | 300.08 | materiaal | 0 | 27.0072 | 0 | 27.0072 | 327.0872
| V1-3-H2 | Voorzetwand 120 mm Metal Stud met glaswol deken dik 90 mm Rc ± 3.15 m².K/W | 91.3 | m² |  | 1.2342 |  | 41.3094 |  |  | 117.8319 | 142.5766 | V1-3-H2 | [7 empty] | 161.4066
|  | opmerking: isolatie Rd 2. 55 | [9 empty] | incl. opslagen |  |  | incl. opslagen |  | incl. opslagen
|  | Voorbereiding/inmeten/maatvoering | 1 | won | 2 | 2 |  |  |  |  | 124 | 150.04 |  | norm | 150.04 | materiaal | 0 | 13.5036 | 0 | 13.5036 | 163.5436
|  | Verwijderen plinten | 33.8148 | m¹ | 0.05 | 1.6907 |  |  |  |  | 104.8259 | 126.8394 |  | norm | 126.8394 | materiaal | 0 | 11.4155 | 0 | 11.4155 | 138.2549
|  | Regelwerk 22x34 mm hoh 300 mm ivm folie | 304.3303 | m¹ | 0.03 | 9.1299 | 0.4554 | 138.592 |  |  | 704.6464 | 852.6221 |  | norm | 684.9258 | materiaal | 167.6963 | 61.6433 | 35.2162 | 96.8595 | 949.4816
|  | Gyp frame U-profiel | 170.731 | m¹ |  |  | 2.7013 | 461.2042 |  |  | 461.2042 | 558.0571 |  | norm | 0 | materiaal | 558.0571 | 0 | 117.192 | 117.192 | 675.249
|  | Gyp frame C-profiel | 76.692 | m¹ |  |  | 2.4737 | 189.7092 |  |  | 189.7092 | 229.5481 |  | norm | 0 | materiaal | 229.5481 | 0 | 48.2051 | 48.2051 | 277.7532
|  | Isolatie in binnenwanden en voorzetwanden d=90 mm n.t.b. | 95.865 | m² |  |  | 4.4091 | 422.6784 |  |  | 422.6784 | 511.4408 |  | norm | 0 | materiaal | 511.4408 | 0 | 107.4026 | 107.4026 | 618.8434
|  | Isolatie 30 mm tegen gevel | 95.865 | m² |  |  | 1.9147 | 183.5575 |  |  | 183.5575 | 222.1046 |  | norm | 0 | materiaal | 222.1046 | 0 | 46.642 | 46.642 | 268.7465
|  | Dampopen folie n.t.b. | 100.43 | m² |  |  | 2.2516 | 226.1247 |  |  | 226.1247 | 273.6108 |  | norm | 0 | materiaal | 273.6108 | 0 | 57.4583 | 57.4583 | 331.0691
|  | Dampdichte folie n.t.b. | 100.43 | m² |  |  | 1.8526 | 186.0616 |  |  | 186.0616 | 225.1346 |  | norm | 0 | materiaal | 225.1346 | 0 | 47.2783 | 47.2783 | 272.4128
|  | Gipsvezelbeplating 12.5 mm | 100.43 | m² |  |  | 10.143 | 1018.6615 |  |  | 1018.6615 | 1232.5804 |  | norm | 0 | materiaal | 1232.5804 | 0 | 258.8419 | 258.8419 | 1491.4223
|  | Plaatsen MS-voorzetwand | 91.3 | m² | 1.05 | 95.865 |  |  |  |  | 5943.63 | 7191.7923 |  | norm | 7191.7923 | materiaal | 0 | 647.2613 | 0 | 647.2613 | 7839.0536
|  | Bevestigingsmiddelen en afdichtingen | 91.3 | m² |  |  | 10.35 | 944.955 |  |  | 944.955 | 1143.3955 |  | norm | 0 | materiaal | 1143.3955 | 0 | 240.1131 | 240.1131 | 1383.5086
|  | Opruimen | 1 | won | 4 | 4 |  |  |  |  | 248 | 300.08 |  | norm | 300.08 | materiaal | 0 | 27.0072 | 0 | 27.0072 | 327.0872
| V1-3-H3 | Voorzetwand 150 mm Metal Stud met glaswol deken dik 120 mm Rc ± 4.00 m².K/W | 91.3 | m² |  | 1.3342 |  | 42.4504 |  |  | 125.173 | 151.4593 | V1-3-H3 | [7 empty] | 171.2545
|  | opmerking: isolatie Rd 3. 40 | [9 empty] | incl. opslagen |  |  | incl. opslagen |  | incl. opslagen
|  | Voorbereiding/inmeten/maatvoering | 1 | won | 2 | 2 |  |  |  |  | 124 | 150.04 |  | norm | 150.04 | materiaal | 0 | 13.5036 | 0 | 13.5036 | 163.5436
|  | Verwijderen plinten | 33.8148 | m¹ | 0.05 | 1.6907 |  |  |  |  | 104.8259 | 126.8394 |  | norm | 126.8394 | materiaal | 0 | 11.4155 | 0 | 11.4155 | 138.2549
|  | Regelwerk 22x34 mm hoh 300 mm ivm folie | 304.3303 | m¹ | 0.03 | 9.1299 | 0.4554 | 138.592 |  |  | 704.6464 | 852.6221 |  | norm | 684.9258 | materiaal | 167.6963 | 61.6433 | 35.2162 | 96.8595 | 949.4816
|  | Gyp frame U-profiel | 170.731 | m¹ |  |  | 2.7013 | 461.2042 |  |  | 461.2042 | 558.0571 |  | norm | 0 | materiaal | 558.0571 | 0 | 117.192 | 117.192 | 675.249
|  | Gyp frame C-profiel | 76.692 | m¹ |  |  | 2.4737 | 189.7092 |  |  | 189.7092 | 229.5481 |  | norm | 0 | materiaal | 229.5481 | 0 | 48.2051 | 48.2051 | 277.7532
|  | Isolatie in binnenwanden en voorzetwanden d=120 mm n.t.b. (100+20) | 95.865 | m² |  |  | 5.4958 | 526.8597 |  |  | 526.8597 | 637.5002 |  | norm | 0 | materiaal | 637.5002 | 0 | 133.875 | 133.875 | 771.3752
|  | Isolatie 30 mm tegen gevel | 95.865 | m² |  |  | 1.9147 | 183.5575 |  |  | 183.5575 | 222.1046 |  | norm | 0 | materiaal | 222.1046 | 0 | 46.642 | 46.642 | 268.7465
|  | Dampopen folie n.t.b. | 100.43 | m² |  |  | 2.2516 | 226.1247 |  |  | 226.1247 | 273.6108 |  | norm | 0 | materiaal | 273.6108 | 0 | 57.4583 | 57.4583 | 331.0691
|  | Dampdichte folie n.t.b. | 100.43 | m² |  |  | 1.8526 | 186.0616 |  |  | 186.0616 | 225.1346 |  | norm | 0 | materiaal | 225.1346 | 0 | 47.2783 | 47.2783 | 272.4128
|  | Gipsvezelbeplating 12.5 mm | 100.43 | m² |  |  | 10.143 | 1018.6615 |  |  | 1018.6615 | 1232.5804 |  | norm | 0 | materiaal | 1232.5804 | 0 | 258.8419 | 258.8419 | 1491.4223
|  | Plaatsen MS-voorzetwand | 91.3 | m² | 1.15 | 104.995 |  |  |  |  | 6509.69 | 7876.7249 |  | norm | 7876.7249 | materiaal | 0 | 708.9052 | 0 | 708.9052 | 8585.6301
|  | Bevestigingsmiddelen en afdichtingen | 91.3 | m² |  |  | 10.35 | 944.955 |  |  | 944.955 | 1143.3955 |  | norm | 0 | materiaal | 1143.3955 | 0 | 240.1131 | 240.1131 | 1383.5086
|  | Opruimen | 1 | won | 4 | 4 |  |  |  |  | 248 | 300.08 |  | norm | 300.08 | materiaal | 0 | 27.0072 | 0 | 27.0072 | 327.0872
| V1-3-I1 | Voorzetwand 100 mm Metal Stud met vlaswol deken dik 70 mm Rc ± 2.44 m².K/W | 91.3 | m² |  | 1.2342 |  | 48.232 |  |  | 124.7545 | 150.953 | V1-3-I1 | [7 empty] | 171.542
|  | opmerking: isolatie Rd 1. 84 | [9 empty] | incl. opslagen |  |  | incl. opslagen |  | incl. opslagen
|  | Voorbereiding/inmeten/maatvoering | 1 | won | 2 | 2 |  |  |  |  | 124 | 150.04 |  | norm | 150.04 | materiaal | 0 | 13.5036 | 0 | 13.5036 | 163.5436
|  | Verwijderen plinten | 33.8148 | m¹ | 0.05 | 1.6907 |  |  |  |  | 104.8259 | 126.8394 |  | norm | 126.8394 | materiaal | 0 | 11.4155 | 0 | 11.4155 | 138.2549
|  | Regelwerk 22x34 mm hoh 300 mm ivm folie | 304.3303 | m¹ | 0.03 | 9.1299 | 0.4554 | 138.592 |  |  | 704.6464 | 852.6221 |  | norm | 684.9258 | materiaal | 167.6963 | 61.6433 | 35.2162 | 96.8595 | 949.4816
|  | Gyp frame U-profiel | 170.731 | m¹ |  |  | 2.7013 | 461.2042 |  |  | 461.2042 | 558.0571 |  | norm | 0 | materiaal | 558.0571 | 0 | 117.192 | 117.192 | 675.249
|  | Gyp frame C-profiel | 76.692 | m¹ |  |  | 2.4737 | 189.7092 |  |  | 189.7092 | 229.5481 |  | norm | 0 | materiaal | 229.5481 | 0 | 48.2051 | 48.2051 | 277.7532
|  | Isolatie in binnenwanden en voorzetwanden d=70 mm n.t.b. | 95.865 | m² |  |  | 11.0021 | 1054.7115 |  |  | 1054.7115 | 1276.2009 |  | norm | 0 | materiaal | 1276.2009 | 0 | 268.0022 | 268.0022 | 1544.2031
|  | Isolatie 30 mm tegen gevel | 95.865 | m² |  |  | 1.9147 | 183.5575 |  |  | 183.5575 | 222.1046 |  | norm | 0 | materiaal | 222.1046 | 0 | 46.642 | 46.642 | 268.7465
|  | Dampopen folie n.t.b. | 100.43 | m² |  |  | 2.2516 | 226.1247 |  |  | 226.1247 | 273.6108 |  | norm | 0 | materiaal | 273.6108 | 0 | 57.4583 | 57.4583 | 331.0691
|  | Dampdichte folie n.t.b. | 100.43 | m² |  |  | 1.8526 | 186.0616 |  |  | 186.0616 | 225.1346 |  | norm | 0 | materiaal | 225.1346 | 0 | 47.2783 | 47.2783 | 272.4128
|  | Gipsvezelbeplating 12.5 mm | 100.43 | m² |  |  | 10.143 | 1018.6615 |  |  | 1018.6615 | 1232.5804 |  | norm | 0 | materiaal | 1232.5804 | 0 | 258.8419 | 258.8419 | 1491.4223
|  | Plaatsen MS-voorzetwand | 91.3 | m² | 1.05 | 95.865 |  |  |  |  | 5943.63 | 7191.7923 |  | norm | 7191.7923 | materiaal | 0 | 647.2613 | 0 | 647.2613 | 7839.0536
|  | Bevestigingsmiddelen en afdichtingen | 91.3 | m² |  |  | 10.35 | 944.955 |  |  | 944.955 | 1143.3955 |  | norm | 0 | materiaal | 1143.3955 | 0 | 240.1131 | 240.1131 | 1383.5086
|  | Opruimen | 1 | won | 4 | 4 |  |  |  |  | 248 | 300.08 |  | norm | 300.08 | materiaal | 0 | 27.0072 | 0 | 27.0072 | 327.0872
| V1-3-I2 | Voorzetwand 120 mm Metal Stud met vlaswol deken dik 90 mm Rc ± 3.00 m².K/W | 91.3 | m² |  | 1.2342 |  | 51.4596 |  |  | 127.9822 | 154.8584 | V1-3-I2 | [7 empty] | 176.2676
|  | opmerking: isolatie Rd 2. 37 | [9 empty] | incl. opslagen |  |  | incl. opslagen |  | incl. opslagen
|  | Voorbereiding/inmeten/maatvoering | 1 | won | 2 | 2 |  |  |  |  | 124 | 150.04 |  | norm | 150.04 | materiaal | 0 | 13.5036 | 0 | 13.5036 | 163.5436
|  | Verwijderen plinten | 33.8148 | m¹ | 0.05 | 1.6907 |  |  |  |  | 104.8259 | 126.8394 |  | norm | 126.8394 | materiaal | 0 | 11.4155 | 0 | 11.4155 | 138.2549
|  | Regelwerk 22x34 mm hoh 300 mm ivm folie | 304.3303 | m¹ | 0.03 | 9.1299 | 0.4554 | 138.592 |  |  | 704.6464 | 852.6221 |  | norm | 684.9258 | materiaal | 167.6963 | 61.6433 | 35.2162 | 96.8595 | 949.4816
|  | Gyp frame U-profiel | 170.731 | m¹ |  |  | 2.7013 | 461.2042 |  |  | 461.2042 | 558.0571 |  | norm | 0 | materiaal | 558.0571 | 0 | 117.192 | 117.192 | 675.249
|  | Gyp frame C-profiel | 76.692 | m¹ |  |  | 2.4737 | 189.7092 |  |  | 189.7092 | 229.5481 |  | norm | 0 | materiaal | 229.5481 | 0 | 48.2051 | 48.2051 | 277.7532
|  | Isolatie in binnenwanden en voorzetwanden d=90 mm n.t.b. | 95.865 | m² |  |  | 14.076 | 1349.3957 |  |  | 1349.3957 | 1632.7688 |  | norm | 0 | materiaal | 1632.7688 | 0 | 342.8815 | 342.8815 | 1975.6503
|  | Isolatie 30 mm tegen gevel | 95.865 | m² |  |  | 1.9147 | 183.5575 |  |  | 183.5575 | 222.1046 |  | norm | 0 | materiaal | 222.1046 | 0 | 46.642 | 46.642 | 268.7465
|  | Dampopen folie n.t.b. | 100.43 | m² |  |  | 2.2516 | 226.1247 |  |  | 226.1247 | 273.6108 |  | norm | 0 | materiaal | 273.6108 | 0 | 57.4583 | 57.4583 | 331.0691
|  | Dampdichte folie n.t.b. | 100.43 | m² |  |  | 1.8526 | 186.0616 |  |  | 186.0616 | 225.1346 |  | norm | 0 | materiaal | 225.1346 | 0 | 47.2783 | 47.2783 | 272.4128
|  | Gipsvezelbeplating 12.5 mm | 100.43 | m² |  |  | 10.143 | 1018.6615 |  |  | 1018.6615 | 1232.5804 |  | norm | 0 | materiaal | 1232.5804 | 0 | 258.8419 | 258.8419 | 1491.4223
|  | Plaatsen MS-voorzetwand | 91.3 | m² | 1.05 | 95.865 |  |  |  |  | 5943.63 | 7191.7923 |  | norm | 7191.7923 | materiaal | 0 | 647.2613 | 0 | 647.2613 | 7839.0536
|  | Bevestigingsmiddelen en afdichtingen | 91.3 | m² |  |  | 10.35 | 944.955 |  |  | 944.955 | 1143.3955 |  | norm | 0 | materiaal | 1143.3955 | 0 | 240.1131 | 240.1131 | 1383.5086
|  | Opruimen | 1 | won | 4 | 4 |  |  |  |  | 248 | 300.08 |  | norm | 300.08 | materiaal | 0 | 27.0072 | 0 | 27.0072 | 327.0872
| V1-3-I3 | Voorzetwand 150 mm Metal Stud met vlaswol deken dik 120 mm Rc ± 3.70 m².K/W | 91.3 | m² |  | 1.3342 |  | 59.5668 |  |  | 142.2893 | 172.1701 | V1-3-I3 | [7 empty] | 196.3145
|  | opmerking: isolatie Rd 3. 16 | [9 empty] | incl. opslagen |  |  | incl. opslagen |  | incl. opslagen
|  | Voorbereiding/inmeten/maatvoering | 1 | won | 2 | 2 |  |  |  |  | 124 | 150.04 |  | norm | 150.04 | materiaal | 0 | 13.5036 | 0 | 13.5036 | 163.5436
|  | Verwijderen plinten | 33.8148 | m¹ | 0.05 | 1.6907 |  |  |  |  | 104.8259 | 126.8394 |  | norm | 126.8394 | materiaal | 0 | 11.4155 | 0 | 11.4155 | 138.2549
|  | Regelwerk 22x34 mm hoh 300 mm ivm folie | 304.3303 | m¹ | 0.03 | 9.1299 | 0.4554 | 138.592 |  |  | 704.6464 | 852.6221 |  | norm | 684.9258 | materiaal | 167.6963 | 61.6433 | 35.2162 | 96.8595 | 949.4816
|  | Gyp frame U-profiel | 170.731 | m¹ |  |  | 2.7013 | 461.2042 |  |  | 461.2042 | 558.0571 |  | norm | 0 | materiaal | 558.0571 | 0 | 117.192 | 117.192 | 675.249
|  | Gyp frame C-profiel | 76.692 | m¹ |  |  | 2.4737 | 189.7092 |  |  | 189.7092 | 229.5481 |  | norm | 0 | materiaal | 229.5481 | 0 | 48.2051 | 48.2051 | 277.7532
|  | Isolatie in binnenwanden en voorzetwanden d=120 mm n.t.b. 100+20 | 95.865 | m² |  |  | 21.7971 | 2089.579 |  |  | 2089.579 | 2528.3906 |  | norm | 0 | materiaal | 2528.3906 | 0 | 530.962 | 530.962 | 3059.3526
|  | Isolatie 30 mm tegen gevel | 95.865 | m² |  |  | 1.9147 | 183.5575 |  |  | 183.5575 | 222.1046 |  | norm | 0 | materiaal | 222.1046 | 0 | 46.642 | 46.642 | 268.7465
|  | Dampopen folie n.t.b. | 100.43 | m² |  |  | 2.2516 | 226.1247 |  |  | 226.1247 | 273.6108 |  | norm | 0 | materiaal | 273.6108 | 0 | 57.4583 | 57.4583 | 331.0691
|  | Dampdichte folie n.t.b. | 100.43 | m² |  |  | 1.8526 | 186.0616 |  |  | 186.0616 | 225.1346 |  | norm | 0 | materiaal | 225.1346 | 0 | 47.2783 | 47.2783 | 272.4128
|  | Gipsvezelbeplating 12.5 mm | 100.43 | m² |  |  | 10.143 | 1018.6615 |  |  | 1018.6615 | 1232.5804 |  | norm | 0 | materiaal | 1232.5804 | 0 | 258.8419 | 258.8419 | 1491.4223
|  | Plaatsen MS-voorzetwand | 91.3 | m² | 1.15 | 104.995 |  |  |  |  | 6509.69 | 7876.7249 |  | norm | 7876.7249 | materiaal | 0 | 708.9052 | 0 | 708.9052 | 8585.6301
|  | Bevestigingsmiddelen en afdichtingen | 91.3 | m² |  |  | 10.35 | 944.955 |  |  | 944.955 | 1143.3955 |  | norm | 0 | materiaal | 1143.3955 | 0 | 240.1131 | 240.1131 | 1383.5086
|  | Opruimen | 1 | won | 4 | 4 |  |  |  |  | 248 | 300.08 |  | norm | 300.08 | materiaal | 0 | 27.0072 | 0 | 27.0072 | 327.0872
| V1-3-J1 | Voorzetwand 100 mm Metal Stud met grasvezel deken dik 70 mm Rc ± 2.30 m².K/W | 91.3 | m² |  | 1.2342 |  | 49.1883 |  |  | 125.7109 | 152.1101 | V1-3-J1 | [7 empty] | 172.9422
|  | opmerking: isolatie Rd 1. 71 | [9 empty] | incl. opslagen |  |  | incl. opslagen |  | incl. opslagen
|  | Voorbereiding/inmeten/maatvoering | 1 | won | 2 | 2 |  |  |  |  | 124 | 150.04 |  | norm | 150.04 | materiaal | 0 | 13.5036 | 0 | 13.5036 | 163.5436
|  | Verwijderen plinten | 33.8148 | m¹ | 0.05 | 1.6907 |  |  |  |  | 104.8259 | 126.8394 |  | norm | 126.8394 | materiaal | 0 | 11.4155 | 0 | 11.4155 | 138.2549
|  | Regelwerk 22x34 mm hoh 300 mm ivm folie | 304.3303 | m¹ | 0.03 | 9.1299 | 0.4554 | 138.592 |  |  | 704.6464 | 852.6221 |  | norm | 684.9258 | materiaal | 167.6963 | 61.6433 | 35.2162 | 96.8595 | 949.4816
|  | Gyp frame U-profiel | 170.731 | m¹ |  |  | 2.7013 | 461.2042 |  |  | 461.2042 | 558.0571 |  | norm | 0 | materiaal | 558.0571 | 0 | 117.192 | 117.192 | 675.249
|  | Gyp frame C-profiel | 76.692 | m¹ |  |  | 2.4737 | 189.7092 |  |  | 189.7092 | 229.5481 |  | norm | 0 | materiaal | 229.5481 | 0 | 48.2051 | 48.2051 | 277.7532
|  | Isolatie in binnenwanden en voorzetwanden d=70 mm n.t.b. | 95.865 | m² |  |  | 11.9128 | 1142.0254 |  |  | 1142.0254 | 1381.8507 |  | norm | 0 | materiaal | 1381.8507 | 0 | 290.1886 | 290.1886 | 1672.0393
|  | Isolatie 30 mm tegen gevel | 95.865 | m² |  |  | 1.9147 | 183.5575 |  |  | 183.5575 | 222.1046 |  | norm | 0 | materiaal | 222.1046 | 0 | 46.642 | 46.642 | 268.7465
|  | Dampopen folie n.t.b. | 100.43 | m² |  |  | 2.2516 | 226.1247 |  |  | 226.1247 | 273.6108 |  | norm | 0 | materiaal | 273.6108 | 0 | 57.4583 | 57.4583 | 331.0691
|  | Dampdichte folie n.t.b. | 100.43 | m² |  |  | 1.8526 | 186.0616 |  |  | 186.0616 | 225.1346 |  | norm | 0 | materiaal | 225.1346 | 0 | 47.2783 | 47.2783 | 272.4128
|  | Gipsvezelbeplating 12.5 mm | 100.43 | m² |  |  | 10.143 | 1018.6615 |  |  | 1018.6615 | 1232.5804 |  | norm | 0 | materiaal | 1232.5804 | 0 | 258.8419 | 258.8419 | 1491.4223
|  | Plaatsen MS-voorzetwand | 91.3 | m² | 1.05 | 95.865 |  |  |  |  | 5943.63 | 7191.7923 |  | norm | 7191.7923 | materiaal | 0 | 647.2613 | 0 | 647.2613 | 7839.0536
|  | Bevestigingsmiddelen en afdichtingen | 91.3 | m² |  |  | 10.35 | 944.955 |  |  | 944.955 | 1143.3955 |  | norm | 0 | materiaal | 1143.3955 | 0 | 240.1131 | 240.1131 | 1383.5086
|  | Opruimen | 1 | won | 4 | 4 |  |  |  |  | 248 | 300.08 |  | norm | 300.08 | materiaal | 0 | 27.0072 | 0 | 27.0072 | 327.0872
| V1-3-J2 | Voorzetwand 120 mm Metal Stud met grasvezel deken dik 90 mm Rc ± 2.80 m².K/W | 91.3 | m² |  | 1.2342 |  | 51.8508 |  |  | 128.3734 | 155.3318 | V1-3-J2 | [7 empty] | 176.8404
|  | opmerking: isolatie Rd 2. 2 | [9 empty] | incl. opslagen |  |  | incl. opslagen |  | incl. opslagen
|  | Voorbereiding/inmeten/maatvoering | 1 | won | 2 | 2 |  |  |  |  | 124 | 150.04 |  | norm | 150.04 | materiaal | 0 | 13.5036 | 0 | 13.5036 | 163.5436
|  | Verwijderen plinten | 33.8148 | m¹ | 0.05 | 1.6907 |  |  |  |  | 104.8259 | 126.8394 |  | norm | 126.8394 | materiaal | 0 | 11.4155 | 0 | 11.4155 | 138.2549
|  | Regelwerk 22x34 mm hoh 300 mm ivm folie | 304.3303 | m¹ | 0.03 | 9.1299 | 0.4554 | 138.592 |  |  | 704.6464 | 852.6221 |  | norm | 684.9258 | materiaal | 167.6963 | 61.6433 | 35.2162 | 96.8595 | 949.4816
|  | Gyp frame U-profiel | 170.731 | m¹ |  |  | 2.7013 | 461.2042 |  |  | 461.2042 | 558.0571 |  | norm | 0 | materiaal | 558.0571 | 0 | 117.192 | 117.192 | 675.249
|  | Gyp frame C-profiel | 76.692 | m¹ |  |  | 2.4737 | 189.7092 |  |  | 189.7092 | 229.5481 |  | norm | 0 | materiaal | 229.5481 | 0 | 48.2051 | 48.2051 | 277.7532
|  | Isolatie in binnenwanden en voorzetwanden d=90 mm n.t.b. | 95.865 | m² |  |  | 14.4486 | 1385.115 |  |  | 1385.115 | 1675.9892 |  | norm | 0 | materiaal | 1675.9892 | 0 | 351.9577 | 351.9577 | 2027.9469
|  | Isolatie 30 mm tegen gevel | 95.865 | m² |  |  | 1.9147 | 183.5575 |  |  | 183.5575 | 222.1046 |  | norm | 0 | materiaal | 222.1046 | 0 | 46.642 | 46.642 | 268.7465
|  | Dampopen folie n.t.b. | 100.43 | m² |  |  | 2.2516 | 226.1247 |  |  | 226.1247 | 273.6108 |  | norm | 0 | materiaal | 273.6108 | 0 | 57.4583 | 57.4583 | 331.0691
|  | Dampdichte folie n.t.b. | 100.43 | m² |  |  | 1.8526 | 186.0616 |  |  | 186.0616 | 225.1346 |  | norm | 0 | materiaal | 225.1346 | 0 | 47.2783 | 47.2783 | 272.4128
|  | Gipsvezelbeplating 12.5 mm | 100.43 | m² |  |  | 10.143 | 1018.6615 |  |  | 1018.6615 | 1232.5804 |  | norm | 0 | materiaal | 1232.5804 | 0 | 258.8419 | 258.8419 | 1491.4223
|  | Plaatsen MS-voorzetwand | 91.3 | m² | 1.05 | 95.865 |  |  |  |  | 5943.63 | 7191.7923 |  | norm | 7191.7923 | materiaal | 0 | 647.2613 | 0 | 647.2613 | 7839.0536
|  | Bevestigingsmiddelen en afdichtingen | 91.3 | m² |  |  | 10.35 | 944.955 |  |  | 944.955 | 1143.3955 |  | norm | 0 | materiaal | 1143.3955 | 0 | 240.1131 | 240.1131 | 1383.5086
|  | Opruimen | 1 | won | 4 | 4 |  |  |  |  | 248 | 300.08 |  | norm | 300.08 | materiaal | 0 | 27.0072 | 0 | 27.0072 | 327.0872
| V1-3-J3 | Voorzetwand 150 mm Metal Stud met grasvezel deken dik 120 mm Rc ± 3.60 m².K/W | 91.3 | m² |  | 1.3342 |  | 52.3507 |  |  | 135.0733 | 163.4387 | V1-3-J3 | [7 empty] | 185.7495
|  | opmerking: isolatie Rd 3 | [9 empty] | incl. opslagen |  |  | incl. opslagen |  | incl. opslagen
|  | Voorbereiding/inmeten/maatvoering | 1 | won | 2 | 2 |  |  |  |  | 124 | 150.04 |  | norm | 150.04 | materiaal | 0 | 13.5036 | 0 | 13.5036 | 163.5436
|  | Verwijderen plinten | 33.8148 | m¹ | 0.05 | 1.6907 |  |  |  |  | 104.8259 | 126.8394 |  | norm | 126.8394 | materiaal | 0 | 11.4155 | 0 | 11.4155 | 138.2549
|  | Regelwerk 22x34 mm hoh 300 mm ivm folie | 304.3303 | m¹ | 0.03 | 9.1299 | 0.4554 | 138.592 |  |  | 704.6464 | 852.6221 |  | norm | 684.9258 | materiaal | 167.6963 | 61.6433 | 35.2162 | 96.8595 | 949.4816
|  | Gyp frame U-profiel | 170.731 | m¹ |  |  | 2.7013 | 461.2042 |  |  | 461.2042 | 558.0571 |  | norm | 0 | materiaal | 558.0571 | 0 | 117.192 | 117.192 | 675.249
|  | Gyp frame C-profiel | 76.692 | m¹ |  |  | 2.4737 | 189.7092 |  |  | 189.7092 | 229.5481 |  | norm | 0 | materiaal | 229.5481 | 0 | 48.2051 | 48.2051 | 277.7532
|  | Isolatie in binnenwanden en voorzetwanden d=120 mm n.t.b. 100+20 | 95.865 | m² |  |  | 14.9247 | 1430.7564 |  |  | 1430.7564 | 1731.2152 |  | norm | 0 | materiaal | 1731.2152 | 0 | 363.5552 | 363.5552 | 2094.7704
|  | Isolatie 30 mm tegen gevel | 95.865 | m² |  |  | 1.9147 | 183.5575 |  |  | 183.5575 | 222.1046 |  | norm | 0 | materiaal | 222.1046 | 0 | 46.642 | 46.642 | 268.7465
|  | Dampopen folie n.t.b. | 100.43 | m² |  |  | 2.2516 | 226.1247 |  |  | 226.1247 | 273.6108 |  | norm | 0 | materiaal | 273.6108 | 0 | 57.4583 | 57.4583 | 331.0691
|  | Dampdichte folie n.t.b. | 100.43 | m² |  |  | 1.8526 | 186.0616 |  |  | 186.0616 | 225.1346 |  | norm | 0 | materiaal | 225.1346 | 0 | 47.2783 | 47.2783 | 272.4128
|  | Gipsvezelbeplating 12.5 mm | 100.43 | m² |  |  | 10.143 | 1018.6615 |  |  | 1018.6615 | 1232.5804 |  | norm | 0 | materiaal | 1232.5804 | 0 | 258.8419 | 258.8419 | 1491.4223
|  | Plaatsen MS-voorzetwand | 91.3 | m² | 1.15 | 104.995 |  |  |  |  | 6509.69 | 7876.7249 |  | norm | 7876.7249 | materiaal | 0 | 708.9052 | 0 | 708.9052 | 8585.6301
|  | Bevestigingsmiddelen en afdichtingen | 91.3 | m² |  |  | 10.35 | 944.955 |  |  | 944.955 | 1143.3955 |  | norm | 0 | materiaal | 1143.3955 | 0 | 240.1131 | 240.1131 | 1383.5086
|  | Opruimen | 1 | won | 4 | 4 |  |  |  |  | 248 | 300.08 |  | norm | 300.08 | materiaal | 0 | 27.0072 | 0 | 27.0072 | 327.0872
| V1-3-K1 | Voorzetwand 100 mm Metal Stud met hennepvezel deken dik 60 mm Rc ± 2.30 m².K/W | 91.3 | m² |  | 1.2123 |  | 47.0583 |  |  | 122.2227 | 147.8894 | V1-3-K1 | [7 empty] | 168.0323
|  | opmerking: isolatie Rd 1. 71 | [9 empty] | incl. opslagen |  |  | incl. opslagen |  | incl. opslagen
|  | Voorbereiding/inmeten/maatvoering | 1 | won | 2 | 0 |  |  |  |  | 0 | 0 |  | norm | 0 | materiaal | 0 | 0 | 0 | 0 | 0
|  | Verwijderen plinten | 33.8148 | m¹ | 0.05 | 1.6907 |  |  |  |  | 104.8259 | 126.8394 |  | norm | 126.8394 | materiaal | 0 | 11.4155 | 0 | 11.4155 | 138.2549
|  | Regelwerk 22x34 mm hoh 300 mm ivm folie | 304.3303 | m¹ | 0.03 | 9.1299 | 0.4554 | 138.592 |  |  | 704.6464 | 852.6221 |  | norm | 684.9258 | materiaal | 167.6963 | 61.6433 | 35.2162 | 96.8595 | 949.4816
|  | Gyp frame U-profiel | 170.731 | m¹ |  |  | 2.7013 | 461.2042 |  |  | 461.2042 | 558.0571 |  | norm | 0 | materiaal | 558.0571 | 0 | 117.192 | 117.192 | 675.249
|  | Gyp frame C-profiel | 76.692 | m¹ |  |  | 2.4737 | 189.7092 |  |  | 189.7092 | 229.5481 |  | norm | 0 | materiaal | 229.5481 | 0 | 48.2051 | 48.2051 | 277.7532
|  | Isolatie in binnenwanden en voorzetwanden d=60 mm n.t.b. | 95.865 | m² |  |  | 9.8842 | 947.5536 |  |  | 947.5536 | 1146.5399 |  | norm | 0 | materiaal | 1146.5399 | 0 | 240.7734 | 240.7734 | 1387.3133
|  | Isolatie 30 mm tegen gevel | 95.865 | m² |  |  | 1.9147 | 183.5575 |  |  | 183.5575 | 222.1046 |  | norm | 0 | materiaal | 222.1046 | 0 | 46.642 | 46.642 | 268.7465
|  | Dampopen folie n.t.b. | 100.43 | m² |  |  | 2.2516 | 226.1247 |  |  | 226.1247 | 273.6108 |  | norm | 0 | materiaal | 273.6108 | 0 | 57.4583 | 57.4583 | 331.0691
|  | Dampdichte folie n.t.b. | 100.43 | m² |  |  | 1.8526 | 186.0616 |  |  | 186.0616 | 225.1346 |  | norm | 0 | materiaal | 225.1346 | 0 | 47.2783 | 47.2783 | 272.4128
|  | Gipsvezelbeplating 12.5 mm | 100.43 | m² |  |  | 10.143 | 1018.6615 |  |  | 1018.6615 | 1232.5804 |  | norm | 0 | materiaal | 1232.5804 | 0 | 258.8419 | 258.8419 | 1491.4223
|  | Plaatsen MS-voorzetwand | 91.3 | m² | 1.05 | 95.865 |  |  |  |  | 5943.63 | 7191.7923 |  | norm | 7191.7923 | materiaal | 0 | 647.2613 | 0 | 647.2613 | 7839.0536
|  | Bevestigingsmiddelen en afdichtingen | 91.3 | m² |  |  | 10.35 | 944.955 |  |  | 944.955 | 1143.3955 |  | norm | 0 | materiaal | 1143.3955 | 0 | 240.1131 | 240.1131 | 1383.5086
|  | Opruimen | 1 | won | 4 | 4 |  |  |  |  | 248 | 300.08 |  | norm | 300.08 | materiaal | 0 | 27.0072 | 0 | 27.0072 | 327.0872
| V1-3-K2 | Voorzetwand 120 mm Metal Stud met hennepvezel deken dik 80 mm Rc ± 2.65 m².K/W | 91.3 | m² |  | 1.2342 |  | 49.8512 |  |  | 126.3738 | 152.9123 | V1-3-K2 | [7 empty] | 173.9128
|  | opmerking: isolatie Rd 2. 05 | [9 empty] | incl. opslagen |  |  | incl. opslagen |  | incl. opslagen
|  | Voorbereiding/inmeten/maatvoering | 1 | won | 2 | 2 |  |  |  |  | 124 | 150.04 |  | norm | 150.04 | materiaal | 0 | 13.5036 | 0 | 13.5036 | 163.5436
|  | Verwijderen plinten | 33.8148 | m¹ | 0.05 | 1.6907 |  |  |  |  | 104.8259 | 126.8394 |  | norm | 126.8394 | materiaal | 0 | 11.4155 | 0 | 11.4155 | 138.2549
|  | Regelwerk 22x34 mm hoh 300 mm ivm folie | 304.3303 | m¹ | 0.03 | 9.1299 | 0.4554 | 138.592 |  |  | 704.6464 | 852.6221 |  | norm | 684.9258 | materiaal | 167.6963 | 61.6433 | 35.2162 | 96.8595 | 949.4816
|  | Gyp frame U-profiel | 170.731 | m¹ |  |  | 2.7013 | 461.2042 |  |  | 461.2042 | 558.0571 |  | norm | 0 | materiaal | 558.0571 | 0 | 117.192 | 117.192 | 675.249
|  | Gyp frame C-profiel | 76.692 | m¹ |  |  | 2.4737 | 189.7092 |  |  | 189.7092 | 229.5481 |  | norm | 0 | materiaal | 229.5481 | 0 | 48.2051 | 48.2051 | 277.7532
|  | Isolatie in binnenwanden en voorzetwanden d=80 mm n.t.b. | 95.865 | m² |  |  | 12.5442 | 1202.5497 |  |  | 1202.5497 | 1455.0852 |  | norm | 0 | materiaal | 1455.0852 | 0 | 305.5679 | 305.5679 | 1760.6531
|  | Isolatie 30 mm tegen gevel | 95.865 | m² |  |  | 1.9147 | 183.5575 |  |  | 183.5575 | 222.1046 |  | norm | 0 | materiaal | 222.1046 | 0 | 46.642 | 46.642 | 268.7465
|  | Dampopen folie n.t.b. | 100.43 | m² |  |  | 2.2516 | 226.1247 |  |  | 226.1247 | 273.6108 |  | norm | 0 | materiaal | 273.6108 | 0 | 57.4583 | 57.4583 | 331.0691
|  | Dampdichte folie n.t.b. | 100.43 | m² |  |  | 1.8526 | 186.0616 |  |  | 186.0616 | 225.1346 |  | norm | 0 | materiaal | 225.1346 | 0 | 47.2783 | 47.2783 | 272.4128
|  | Gipsvezelbeplating 12.5 mm | 100.43 | m² |  |  | 10.143 | 1018.6615 |  |  | 1018.6615 | 1232.5804 |  | norm | 0 | materiaal | 1232.5804 | 0 | 258.8419 | 258.8419 | 1491.4223
|  | Plaatsen MS-voorzetwand | 91.3 | m² | 1.05 | 95.865 |  |  |  |  | 5943.63 | 7191.7923 |  | norm | 7191.7923 | materiaal | 0 | 647.2613 | 0 | 647.2613 | 7839.0536
|  | Bevestigingsmiddelen en afdichtingen | 91.3 | m² |  |  | 10.35 | 944.955 |  |  | 944.955 | 1143.3955 |  | norm | 0 | materiaal | 1143.3955 | 0 | 240.1131 | 240.1131 | 1383.5086
|  | Opruimen | 1 | won | 4 | 4 |  |  |  |  | 248 | 300.08 |  | norm | 300.08 | materiaal | 0 | 27.0072 | 0 | 27.0072 | 327.0872
| V1-3-K3 | Voorzetwand 150 mm Metal Stud met hennepvezel deken dik 120 mm Rc ± 3.70 m².K/W | 91.3 | m² |  | 1.3342 |  | 56.0131 |  |  | 138.7356 | 167.8701 | V1-3-K3 | [7 empty] | 191.1115
|  | opmerking: isolatie Rd 3. 08 | [9 empty] | incl. opslagen |  |  | incl. opslagen |  | incl. opslagen
|  | Voorbereiding/inmeten/maatvoering | 1 | won | 2 | 2 |  |  |  |  | 124 | 150.04 |  | norm | 150.04 | materiaal | 0 | 13.5036 | 0 | 13.5036 | 163.5436
|  | Verwijderen plinten | 33.8148 | m¹ | 0.05 | 1.6907 |  |  |  |  | 104.8259 | 126.8394 |  | norm | 126.8394 | materiaal | 0 | 11.4155 | 0 | 11.4155 | 138.2549
|  | Regelwerk 22x34 mm hoh 300 mm ivm folie | 304.3303 | m¹ | 0.03 | 9.1299 | 0.4554 | 138.592 |  |  | 704.6464 | 852.6221 |  | norm | 684.9258 | materiaal | 167.6963 | 61.6433 | 35.2162 | 96.8595 | 949.4816
|  | Gyp frame U-profiel | 170.731 | m¹ |  |  | 2.7013 | 461.2042 |  |  | 461.2042 | 558.0571 |  | norm | 0 | materiaal | 558.0571 | 0 | 117.192 | 117.192 | 675.249
|  | Gyp frame C-profiel | 76.692 | m¹ |  |  | 2.4737 | 189.7092 |  |  | 189.7092 | 229.5481 |  | norm | 0 | materiaal | 229.5481 | 0 | 48.2051 | 48.2051 | 277.7532
|  | Isolatie in binnenwanden en voorzetwanden d=120 mm n.t.b. (100+20) | 95.865 | m² |  |  | 18.4126 | 1765.1287 |  |  | 1765.1287 | 2135.8057 |  | norm | 0 | materiaal | 2135.8057 | 0 | 448.5192 | 448.5192 | 2584.3249
|  | Isolatie 30 mm tegen gevel | 95.865 | m² |  |  | 1.9147 | 183.5575 |  |  | 183.5575 | 222.1046 |  | norm | 0 | materiaal | 222.1046 | 0 | 46.642 | 46.642 | 268.7465
|  | Dampopen folie n.t.b. | 100.43 | m² |  |  | 2.2516 | 226.1247 |  |  | 226.1247 | 273.6108 |  | norm | 0 | materiaal | 273.6108 | 0 | 57.4583 | 57.4583 | 331.0691
|  | Dampdichte folie n.t.b. | 100.43 | m² |  |  | 1.8526 | 186.0616 |  |  | 186.0616 | 225.1346 |  | norm | 0 | materiaal | 225.1346 | 0 | 47.2783 | 47.2783 | 272.4128
|  | Gipsvezelbeplating 12.5 mm | 100.43 | m² |  |  | 10.143 | 1018.6615 |  |  | 1018.6615 | 1232.5804 |  | norm | 0 | materiaal | 1232.5804 | 0 | 258.8419 | 258.8419 | 1491.4223
|  | Plaatsen MS-voorzetwand | 91.3 | m² | 1.15 | 104.995 |  |  |  |  | 6509.69 | 7876.7249 |  | norm | 7876.7249 | materiaal | 0 | 708.9052 | 0 | 708.9052 | 8585.6301
|  | Bevestigingsmiddelen en afdichtingen | 91.3 | m² |  |  | 10.35 | 944.955 |  |  | 944.955 | 1143.3955 |  | norm | 0 | materiaal | 1143.3955 | 0 | 240.1131 | 240.1131 | 1383.5086
|  | Opruimen | 1 | won | 4 | 4 |  |  |  |  | 248 | 300.08 |  | norm | 300.08 | materiaal | 0 | 27.0072 | 0 | 27.0072 | 327.0872
| V1-3-L1 | Voorzetwand 100 mm Metal Stud met houtvezel platen dik 60 mm Rc ± 2.10 m².K/W | 91.3 | m² |  | 1.2342 |  | 44.287 |  |  | 120.8096 | 146.1796 | V1-3-L1 | [7 empty] | 165.7663
|  | opmerking: isolatie Rd 1. 55 | [9 empty] | incl. opslagen |  |  | incl. opslagen |  | incl. opslagen
|  | Voorbereiding/inmeten/maatvoering | 1 | won | 2 | 2 |  |  |  |  | 124 | 150.04 |  | norm | 150.04 | materiaal | 0 | 13.5036 | 0 | 13.5036 | 163.5436
|  | Verwijderen plinten | 33.8148 | m¹ | 0.05 | 1.6907 |  |  |  |  | 104.8259 | 126.8394 |  | norm | 126.8394 | materiaal | 0 | 11.4155 | 0 | 11.4155 | 138.2549
|  | Regelwerk 22x34 mm hoh 300 mm ivm folie | 304.3303 | m¹ | 0.03 | 9.1299 | 0.4554 | 138.592 |  |  | 704.6464 | 852.6221 |  | norm | 684.9258 | materiaal | 167.6963 | 61.6433 | 35.2162 | 96.8595 | 949.4816
|  | Gyp frame U-profiel | 170.731 | m¹ |  |  | 2.7013 | 461.2042 |  |  | 461.2042 | 558.0571 |  | norm | 0 | materiaal | 558.0571 | 0 | 117.192 | 117.192 | 675.249
|  | Gyp frame C-profiel | 76.692 | m¹ |  |  | 2.4737 | 189.7092 |  |  | 189.7092 | 229.5481 |  | norm | 0 | materiaal | 229.5481 | 0 | 48.2051 | 48.2051 | 277.7532
|  | Isolatie in binnenwanden en voorzetwanden d=60 mm n.t.b. | 95.865 | m² |  |  | 7.245 | 694.5419 |  |  | 694.5419 | 840.3957 |  | norm | 0 | materiaal | 840.3957 | 0 | 176.4831 | 176.4831 | 1016.8788
|  | Isolatie 30 mm tegen gevel | 95.865 | m² |  |  | 1.9147 | 183.5575 |  |  | 183.5575 | 222.1046 |  | norm | 0 | materiaal | 222.1046 | 0 | 46.642 | 46.642 | 268.7465
|  | Dampopen folie n.t.b. | 100.43 | m² |  |  | 2.2516 | 226.1247 |  |  | 226.1247 | 273.6108 |  | norm | 0 | materiaal | 273.6108 | 0 | 57.4583 | 57.4583 | 331.0691
|  | Dampdichte folie n.t.b. | 100.43 | m² |  |  | 1.8526 | 186.0616 |  |  | 186.0616 | 225.1346 |  | norm | 0 | materiaal | 225.1346 | 0 | 47.2783 | 47.2783 | 272.4128
|  | Gipsvezelbeplating 12.5 mm | 100.43 | m² |  |  | 10.143 | 1018.6615 |  |  | 1018.6615 | 1232.5804 |  | norm | 0 | materiaal | 1232.5804 | 0 | 258.8419 | 258.8419 | 1491.4223
|  | Plaatsen MS-voorzetwand | 91.3 | m² | 1.05 | 95.865 |  |  |  |  | 5943.63 | 7191.7923 |  | norm | 7191.7923 | materiaal | 0 | 647.2613 | 0 | 647.2613 | 7839.0536
|  | Bevestigingsmiddelen en afdichtingen | 91.3 | m² |  |  | 10.35 | 944.955 |  |  | 944.955 | 1143.3955 |  | norm | 0 | materiaal | 1143.3955 | 0 | 240.1131 | 240.1131 | 1383.5086
|  | Opruimen | 1 | won | 4 | 4 |  |  |  |  | 248 | 300.08 |  | norm | 300.08 | materiaal | 0 | 27.0072 | 0 | 27.0072 | 327.0872
| V1-3-L2 | Voorzetwand 120 mm Metal Stud met houtvezel platen dik 80 mm Rc ± 2.70 m².K/W | 91.3 | m² |  | 1.2342 |  | 46.7214 |  |  | 123.2439 | 149.1252 | V1-3-L2 | [7 empty] | 169.3304
|  | opmerking: isolatie Rd 2. 10 | [9 empty] | incl. opslagen |  |  | incl. opslagen |  | incl. opslagen
|  | Voorbereiding/inmeten/maatvoering | 1 | won | 2 | 2 |  |  |  |  | 124 | 150.04 |  | norm | 150.04 | materiaal | 0 | 13.5036 | 0 | 13.5036 | 163.5436
|  | Verwijderen plinten | 33.8148 | m¹ | 0.05 | 1.6907 |  |  |  |  | 104.8259 | 126.8394 |  | norm | 126.8394 | materiaal | 0 | 11.4155 | 0 | 11.4155 | 138.2549
|  | Regelwerk 22x34 mm hoh 300 mm ivm folie | 304.3303 | m¹ | 0.03 | 9.1299 | 0.4554 | 138.592 |  |  | 704.6464 | 852.6221 |  | norm | 684.9258 | materiaal | 167.6963 | 61.6433 | 35.2162 | 96.8595 | 949.4816
|  | Gyp frame U-profiel | 170.731 | m¹ |  |  | 2.7013 | 461.2042 |  |  | 461.2042 | 558.0571 |  | norm | 0 | materiaal | 558.0571 | 0 | 117.192 | 117.192 | 675.249
|  | Gyp frame C-profiel | 76.692 | m¹ |  |  | 2.4737 | 189.7092 |  |  | 189.7092 | 229.5481 |  | norm | 0 | materiaal | 229.5481 | 0 | 48.2051 | 48.2051 | 277.7532
|  | Isolatie in binnenwanden en voorzetwanden d=80 mm n.t.b. | 95.865 | m² |  |  | 9.5634 | 916.7953 |  |  | 916.7953 | 1109.3224 |  | norm | 0 | materiaal | 1109.3224 | 0 | 232.9577 | 232.9577 | 1342.2801
|  | Isolatie 30 mm tegen gevel | 95.865 | m² |  |  | 1.9147 | 183.5575 |  |  | 183.5575 | 222.1046 |  | norm | 0 | materiaal | 222.1046 | 0 | 46.642 | 46.642 | 268.7465
|  | Dampopen folie n.t.b. | 100.43 | m² |  |  | 2.2516 | 226.1247 |  |  | 226.1247 | 273.6108 |  | norm | 0 | materiaal | 273.6108 | 0 | 57.4583 | 57.4583 | 331.0691
|  | Dampdichte folie n.t.b. | 100.43 | m² |  |  | 1.8526 | 186.0616 |  |  | 186.0616 | 225.1346 |  | norm | 0 | materiaal | 225.1346 | 0 | 47.2783 | 47.2783 | 272.4128
|  | Gipsvezelbeplating 12.5 mm | 100.43 | m² |  |  | 10.143 | 1018.6615 |  |  | 1018.6615 | 1232.5804 |  | norm | 0 | materiaal | 1232.5804 | 0 | 258.8419 | 258.8419 | 1491.4223
|  | Plaatsen MS-voorzetwand | 91.3 | m² | 1.05 | 95.865 |  |  |  |  | 5943.63 | 7191.7923 |  | norm | 7191.7923 | materiaal | 0 | 647.2613 | 0 | 647.2613 | 7839.0536
|  | Bevestigingsmiddelen en afdichtingen | 91.3 | m² |  |  | 10.35 | 944.955 |  |  | 944.955 | 1143.3955 |  | norm | 0 | materiaal | 1143.3955 | 0 | 240.1131 | 240.1131 | 1383.5086
|  | Opruimen | 1 | won | 4 | 4 |  |  |  |  | 248 | 300.08 |  | norm | 300.08 | materiaal | 0 | 27.0072 | 0 | 27.0072 | 327.0872
| V1-3-L3 | Voorzetwand 150 mm Metal Stud met houtvezel platen dik 120 mm Rc ± 3.80 m².K/W | 91.3 | m² |  | 1.3342 |  | 51.7096 |  |  | 134.4321 | 162.6629 | V1-3-L3 | [7 empty] | 184.8107
|  | opmerking: isolatie Rd 3.20 | [9 empty] | incl. opslagen |  |  | incl. opslagen |  | incl. opslagen
|  | Voorbereiding/inmeten/maatvoering | 1 | won | 2 | 2 |  |  |  |  | 124 | 150.04 |  | norm | 150.04 | materiaal | 0 | 13.5036 | 0 | 13.5036 | 163.5436
|  | Verwijderen plinten | 33.8148 | m¹ | 0.05 | 1.6907 |  |  |  |  | 104.8259 | 126.8394 |  | norm | 126.8394 | materiaal | 0 | 11.4155 | 0 | 11.4155 | 138.2549
|  | Regelwerk 22x34 mm hoh 300 mm ivm folie | 304.3303 | m¹ | 0.03 | 9.1299 | 0.4554 | 138.592 |  |  | 704.6464 | 852.6221 |  | norm | 684.9258 | materiaal | 167.6963 | 61.6433 | 35.2162 | 96.8595 | 949.4816
|  | Gyp frame U-profiel | 170.731 | m¹ |  |  | 2.7013 | 461.2042 |  |  | 461.2042 | 558.0571 |  | norm | 0 | materiaal | 558.0571 | 0 | 117.192 | 117.192 | 675.249
|  | Gyp frame C-profiel | 76.692 | m¹ |  |  | 2.4737 | 189.7092 |  |  | 189.7092 | 229.5481 |  | norm | 0 | materiaal | 229.5481 | 0 | 48.2051 | 48.2051 | 277.7532
|  | Isolatie in binnenwanden en voorzetwanden d=120 mm n.t.b. | 95.865 | m² |  |  | 14.314 | 1372.2164 |  |  | 1372.2164 | 1660.3818 |  | norm | 0 | materiaal | 1660.3818 | 0 | 348.6802 | 348.6802 | 2009.062
|  | Isolatie 30 mm tegen gevel | 95.865 | m² |  |  | 1.9147 | 183.5575 |  |  | 183.5575 | 222.1046 |  | norm | 0 | materiaal | 222.1046 | 0 | 46.642 | 46.642 | 268.7465
|  | Dampopen folie n.t.b. | 100.43 | m² |  |  | 2.2516 | 226.1247 |  |  | 226.1247 | 273.6108 |  | norm | 0 | materiaal | 273.6108 | 0 | 57.4583 | 57.4583 | 331.0691
|  | Dampdichte folie n.t.b. | 100.43 | m² |  |  | 1.8526 | 186.0616 |  |  | 186.0616 | 225.1346 |  | norm | 0 | materiaal | 225.1346 | 0 | 47.2783 | 47.2783 | 272.4128
|  | Gipsvezelbeplating 12.5 mm | 100.43 | m² |  |  | 10.143 | 1018.6615 |  |  | 1018.6615 | 1232.5804 |  | norm | 0 | materiaal | 1232.5804 | 0 | 258.8419 | 258.8419 | 1491.4223
|  | Plaatsen MS-voorzetwand | 91.3 | m² | 1.15 | 104.995 |  |  |  |  | 6509.69 | 7876.7249 |  | norm | 7876.7249 | materiaal | 0 | 708.9052 | 0 | 708.9052 | 8585.6301
|  | Bevestigingsmiddelen en afdichtingen | 91.3 | m² |  |  | 10.35 | 944.955 |  |  | 944.955 | 1143.3955 |  | norm | 0 | materiaal | 1143.3955 | 0 | 240.1131 | 240.1131 | 1383.5086
|  | Opruimen | 1 | won | 4 | 4 |  |  |  |  | 248 | 300.08 |  | norm | 300.08 | materiaal | 0 | 27.0072 | 0 | 27.0072 | 327.0872
| V1-3-M1 | Voorzetwand 100 mm Metal Stud met PIR platen dik 70 mm Rc ± 3.70 m².K/W | 91.3 | m² |  | 1.2342 |  | 44.0759 |  |  | 120.5985 | 145.9242 | V1-3-M1 | [7 empty] | 165.4572
|  | opmerking: isolatie Rd 3. 15 | [9 empty] | incl. opslagen |  |  | incl. opslagen |  | incl. opslagen
|  | Voorbereiding/inmeten/maatvoering | 1 | won | 2 | 2 |  |  |  |  | 124 | 150.04 |  | norm | 150.04 | materiaal | 0 | 13.5036 | 0 | 13.5036 | 163.5436
|  | Verwijderen plinten | 33.8148 | m¹ | 0.05 | 1.6907 |  |  |  |  | 104.8259 | 126.8394 |  | norm | 126.8394 | materiaal | 0 | 11.4155 | 0 | 11.4155 | 138.2549
|  | Regelwerk 22x34 mm hoh 300 mm ivm folie | 304.3303 | m¹ | 0.03 | 9.1299 | 0.4554 | 138.592 |  |  | 704.6464 | 852.6221 |  | norm | 684.9258 | materiaal | 167.6963 | 61.6433 | 35.2162 | 96.8595 | 949.4816
|  | Gyp frame U-profiel | 170.731 | m¹ |  |  | 2.7013 | 461.2042 |  |  | 461.2042 | 558.0571 |  | norm | 0 | materiaal | 558.0571 | 0 | 117.192 | 117.192 | 675.249
|  | Gyp frame C-profiel | 76.692 | m¹ |  |  | 2.4737 | 189.7092 |  |  | 189.7092 | 229.5481 |  | norm | 0 | materiaal | 229.5481 | 0 | 48.2051 | 48.2051 | 277.7532
|  | Isolatie in binnenwanden en voorzetwanden d=70 mm n.t.b. | 95.865 | m² |  |  | 11.3436 | 1087.4542 |  |  | 1087.4542 | 1315.8196 |  | norm | 0 | materiaal | 1315.8196 | 0 | 276.3221 | 276.3221 | 1592.1417
|  | Isolatie 30 mm tegen gevel | 95.865 | m² |  |  | 1.9147 | 183.5575 |  |  | 183.5575 | 222.1046 |  | norm | 0 | materiaal | 222.1046 | 0 | 46.642 | 46.642 | 268.7465
|  | Gipsvezelbeplating 12.5 mm | 100.43 | m² |  |  | 10.143 | 1018.6615 |  |  | 1018.6615 | 1232.5804 |  | norm | 0 | materiaal | 1232.5804 | 0 | 258.8419 | 258.8419 | 1491.4223
|  | Plaatsen MS-voorzetwand | 91.3 | m² | 1.05 | 95.865 |  |  |  |  | 5943.63 | 7191.7923 |  | norm | 7191.7923 | materiaal | 0 | 647.2613 | 0 | 647.2613 | 7839.0536
|  | Bevestigingsmiddelen en afdichtingen | 91.3 | m² |  |  | 10.35 | 944.955 |  |  | 944.955 | 1143.3955 |  | norm | 0 | materiaal | 1143.3955 | 0 | 240.1131 | 240.1131 | 1383.5086
|  | Opruimen | 1 | won | 4 | 4 |  |  |  |  | 248 | 300.08 |  | norm | 300.08 | materiaal | 0 | 27.0072 | 0 | 27.0072 | 327.0872
| V1-3-M2 | Voorzetwand 120 mm Metal Stud met PIR platen dik 90 mm Rc ± 4.60 m².K/W | 91.3 | m² |  | 1.2342 |  | 46.5211 |  |  | 123.0437 | 148.8829 | V1-3-M2 | [7 empty] | 169.0372
|  | opmerking: isolatie Rd 4. 05 | [9 empty] | incl. opslagen |  |  | incl. opslagen |  | incl. opslagen
|  | Voorbereiding/inmeten/maatvoering | 1 | won | 2 | 2 |  |  |  |  | 124 | 150.04 |  | norm | 150.04 | materiaal | 0 | 13.5036 | 0 | 13.5036 | 163.5436
|  | Verwijderen plinten | 33.8148 | m¹ | 0.05 | 1.6907 |  |  |  |  | 104.8259 | 126.8394 |  | norm | 126.8394 | materiaal | 0 | 11.4155 | 0 | 11.4155 | 138.2549
|  | Regelwerk 22x34 mm hoh 300 mm ivm folie | 304.3303 | m¹ | 0.03 | 9.1299 | 0.4554 | 138.592 |  |  | 704.6464 | 852.6221 |  | norm | 684.9258 | materiaal | 167.6963 | 61.6433 | 35.2162 | 96.8595 | 949.4816
|  | Gyp frame U-profiel | 170.731 | m¹ |  |  | 2.7013 | 461.2042 |  |  | 461.2042 | 558.0571 |  | norm | 0 | materiaal | 558.0571 | 0 | 117.192 | 117.192 | 675.249
|  | Gyp frame C-profiel | 76.692 | m¹ |  |  | 2.4737 | 189.7092 |  |  | 189.7092 | 229.5481 |  | norm | 0 | materiaal | 229.5481 | 0 | 48.2051 | 48.2051 | 277.7532
|  | Isolatie in binnenwanden en voorzetwanden d=90 mm n.t.b. | 95.865 | m² |  |  | 13.6723 | 1310.6998 |  |  | 1310.6998 | 1585.9468 |  | norm | 0 | materiaal | 1585.9468 | 0 | 333.0488 | 333.0488 | 1918.9956
|  | Isolatie 30 mm tegen gevel | 95.865 | m² |  |  | 1.9147 | 183.5575 |  |  | 183.5575 | 222.1046 |  | norm | 0 | materiaal | 222.1046 | 0 | 46.642 | 46.642 | 268.7465
|  | Gipsvezelbeplating 12.5 mm | 100.43 | m² |  |  | 10.143 | 1018.6615 |  |  | 1018.6615 | 1232.5804 |  | norm | 0 | materiaal | 1232.5804 | 0 | 258.8419 | 258.8419 | 1491.4223
|  | Plaatsen MS-voorzetwand | 91.3 | m² | 1.05 | 95.865 |  |  |  |  | 5943.63 | 7191.7923 |  | norm | 7191.7923 | materiaal | 0 | 647.2613 | 0 | 647.2613 | 7839.0536
|  | Bevestigingsmiddelen en afdichtingen | 91.3 | m² |  |  | 10.35 | 944.955 |  |  | 944.955 | 1143.3955 |  | norm | 0 | materiaal | 1143.3955 | 0 | 240.1131 | 240.1131 | 1383.5086
|  | Opruimen | 1 | won | 4 | 4 |  |  |  |  | 248 | 300.08 |  | norm | 300.08 | materiaal | 0 | 27.0072 | 0 | 27.0072 | 327.0872
| V1-3-M3 | Voorzetwand 150 mm Metal Stud met PIR platen dik 120 mm Rc ± 6.00 m².K/W | 91.3 | m² |  | 1.3342 |  | 50.1943 |  |  | 132.9169 | 160.8295 | V1-3-M3 | [7 empty] | 182.5923
|  | opmerking: isolatie Rd 5. 50 | [9 empty] | incl. opslagen |  |  | incl. opslagen |  | incl. opslagen
|  | Voorbereiding/inmeten/maatvoering | 1 | won | 2 | 2 |  |  |  |  | 124 | 150.04 |  | norm | 150.04 | materiaal | 0 | 13.5036 | 0 | 13.5036 | 163.5436
|  | Verwijderen plinten | 33.8148 | m¹ | 0.05 | 1.6907 |  |  |  |  | 104.8259 | 126.8394 |  | norm | 126.8394 | materiaal | 0 | 11.4155 | 0 | 11.4155 | 138.2549
|  | Regelwerk 22x34 mm hoh 300 mm ivm folie | 304.3303 | m¹ | 0.03 | 9.1299 | 0.4554 | 138.592 |  |  | 704.6464 | 852.6221 |  | norm | 684.9258 | materiaal | 167.6963 | 61.6433 | 35.2162 | 96.8595 | 949.4816
|  | Gyp frame U-profiel | 170.731 | m¹ |  |  | 2.7013 | 461.2042 |  |  | 461.2042 | 558.0571 |  | norm | 0 | materiaal | 558.0571 | 0 | 117.192 | 117.192 | 675.249
|  | Gyp frame C-profiel | 76.692 | m¹ |  |  | 2.4737 | 189.7092 |  |  | 189.7092 | 229.5481 |  | norm | 0 | materiaal | 229.5481 | 0 | 48.2051 | 48.2051 | 277.7532
|  | Isolatie in binnenwanden en voorzetwanden d=120 mm n.t.b. (100+20) | 95.865 | m² |  |  | 17.1706 | 1646.0644 |  |  | 1646.0644 | 1991.7379 |  | norm | 0 | materiaal | 1991.7379 | 0 | 418.265 | 418.265 | 2410.0028
|  | Isolatie 30 mm tegen gevel | 95.865 | m² |  |  | 1.9147 | 183.5575 |  |  | 183.5575 | 222.1046 |  | norm | 0 | materiaal | 222.1046 | 0 | 46.642 | 46.642 | 268.7465
|  | Gipsvezelbeplating 12.5 mm | 100.43 | m² |  |  | 10.143 | 1018.6615 |  |  | 1018.6615 | 1232.5804 |  | norm | 0 | materiaal | 1232.5804 | 0 | 258.8419 | 258.8419 | 1491.4223
|  | Plaatsen MS-voorzetwand | 91.3 | m² | 1.15 | 104.995 |  |  |  |  | 6509.69 | 7876.7249 |  | norm | 7876.7249 | materiaal | 0 | 708.9052 | 0 | 708.9052 | 8585.6301
|  | Bevestigingsmiddelen en afdichtingen | 91.3 | m² |  |  | 10.35 | 944.955 |  |  | 944.955 | 1143.3955 |  | norm | 0 | materiaal | 1143.3955 | 0 | 240.1131 | 240.1131 | 1383.5086
|  | Opruimen | 1 | won | 4 | 4 |  |  |  |  | 248 | 300.08 |  | norm | 300.08 | materiaal | 0 | 27.0072 | 0 | 27.0072 | 327.0872
| V1-3-R1 | Binnenzijde gevel massieve blokken (kalkhennep) | 1 | m² |  | 0 |  | 0 |  |  | 0 | 0 | V1-3-R1 | [7 empty] | 0
opmerking: 300 mm kalkhennep blokken + 10-20 mm leem/kalkpleister
|  | Incl. ~ voorstrijken huidige binnenwand | [9 empty] | 0
|  | Incl. ~ plaatsen blokken (bv. Kalkhennep) | [9 empty] | 0
|  | Incl. ~ leem-/kalkpleister aanbrengen | [9 empty] | 0
|  | … | [9 empty] | 0
|  | … | [9 empty] | 0
| V1-3-R1 | Binnenzijde gevel massieve blokken (kalkhennep) | 1 | m² | [7 empty] | 0 |  | V1-1 spouwisolatie | 30% | 0 | 0 | 0 | 0 | 0 | 0
…
| V1-3-X | Bijkomende kosten | 1 | pst | [8 empty] | V1-3-X
|  | opmerking: | [9 empty] | incl. opslagen |  |  | incl. opslagen |  | incl. opslagen
| V1-3-X1 | Verwijderen bestaande voorzetwand | 1 | m² | 0.35 | 0.35 | 3.6225 | 3.6225 |  |  | 25.3225 | 25.3225 |  | V1-1 spouwisolatie | 30% | 7.5967 | 17.7257 | 0.68371 | 3.7224 | 4.4061 | 29.7286
| V1-3-X2 | Vloer-/plafondplint | 1 | m¹ | 0.12 | 0.12 | 2.3287 | 2.3287 |  |  | 9.7687 | 9.7687 |  | V1-1 spouwisolatie | 30% | 2.9306 | 6.8381 | 0.26376 | 1.436 | 1.6998 | 11.4685
| V1-3-X3 | Verwijderen/aanbrengen nieuwe vensterbanken | 1 | m¹ | 0.7 | 0.7 | 31.05 | 31.05 |  |  | 74.45 | 74.45 |  | V1-1 spouwisolatie | 30% | 22.335 | 52.115 | 2.0101 | 10.9441 | 12.9543 | 87.4043
| V1-3-X4 | Sierlijsten om kozijnen | 1 | m¹ | 0.25 | 0.25 | 22.77 | 22.77 |  |  | 38.27 | 38.27 |  | V1-1 spouwisolatie | 30% | 11.481 | 26.789 | 1.0333 | 5.6257 | 6.659 | 44.929
| V1-3-X5 | Dagkantbetimmering | 1 | m¹ | 0.2 | 0.2 | 7.7625 | 7.7625 |  |  | 20.1625 | 20.1625 |  | V1-1 spouwisolatie | 30% | 6.0488 | 14.1137 | 0.54439 | 2.9639 | 3.5083 | 23.6708
| V1-3-X6 | De-/hermonteren radiatoren (incl. nieuwe koppelingen en kleine aanpassingen aan leidingwerk) | 1 | st | 1 | 1 | 10.35 | 10.35 |  |  | 72.35 | 72.35 |  | V1-1 spouwisolatie | 30% | 21.705 | 50.645 | 1.9534 | 10.6354 | 12.5889 | 84.9389
| V1-3-X7 | Aanpassen cv-leidingen | 1 | m¹ | 0.35 | 0.35 | 5.175 | 5.175 |  |  | 26.875 | 26.875 |  | V1-1 spouwisolatie | 30% | 8.0625 | 18.8125 | 0.72562 | 3.9506 | 4.6762 | 31.5512
| V1-3-X8 | Stroompunten verleggen (incl. nieuwe inbouwdozen) | 1 | st | 1 | 1 | 15.525 | 15.525 |  |  | 77.525 | 77.525 |  | V1-1 spouwisolatie | 30% | 23.2575 | 54.2675 | 2.0932 | 11.3962 | 13.4893 | 91.0144
| V1-3-X9 | Rolsteiger in woning | 1 | pst | 2 | 2 | 36.225 | 36.225 |  |  | 160.225 | 160.225 |  | V1-1 spouwisolatie | 30% | 48.0675 | 112.1575 | 4.3261 | 23.5531 | 27.8791 | 188.1041
| V1-3-X10 | OSB beplating 12 mm als extra achterhout gipsbeplating | 1.1 | m² | 0.35 | 0.385 | 5.78 | 6.358 |  |  | 30.228 | 30.228 |  | V1-1 spouwisolatie | 30% | 9.0684 | 21.1596 | 0.81616 | 4.4435 | 5.2597 | 35.4877
| V2 | Level 2 - BEGLAZING EN KOZIJNEN |  |  |  |  | 0 |  | 0
| V2-1-A1 | Vervangen ongeïsoleerde buitendeur door geïsoleerde deur in bestaand kozijn | 1 | st |  | 2.7087 |  | 1113.334 |  |  | 1281.2734 | 1550.3408 | V2-1-A1 | [7 empty] | 1851.5275
|  | opmerking: eenheidsprijs /m2 over deur berekend ! 830x2115 | [9 empty] | incl. opslagen |  |  | incl. opslagen |  | incl. opslagen
|  | Voorbereiding/inmeten/maatvoering |  | won | 1 | 0 |  |  |  |  | 0 | 0 |  | norm | 0 | materiaal | 0 | 0 | 0 | 0 | 0
|  | Verwijderen en afvoeren bestaande deur | 1 | st | 0.35 | 0.35 | 5.2474 | 5.2474 |  |  | 26.9474 | 32.6064 |  | norm | 26.257 | materiaal | 6.3494 | 2.3631 | 1.3334 | 3.6965 | 36.3029
|  | Verwijderen en afvoeren tochtstrippen | 5.89 | m1 | 0.03 | 0.1767 |  |  |  |  | 10.9554 | 13.256 |  | norm | 13.256 | materiaal | 0 | 1.193 | 0 | 1.193 | 14.4491
|  | Lev.+aanbr. isolerende deur | 1 | st | 0.354 | 0.354 | 983.25 | 983.25 |  |  | 1005.198 | 1216.2896 |  | norm | 26.5571 | materiaal | 1189.7325 | 2.3901 | 249.8438 | 252.234 | 1468.5235
|  | Lev.+aanbr. hang-/sluitwerk (politiekeurmerk) | 1 | st | 0.65 | 0.65 | 103.5 | 103.5 |  |  | 143.8 | 173.998 |  | norm | 48.763 | materiaal | 125.235 | 4.3887 | 26.2993 | 30.688 | 204.686
|  | Lev.+aanbr. tochtstrippen | 5.89 | m1 | 0.2 | 1.178 | 3.6225 | 21.3365 |  |  | 94.3725 | 114.1908 |  | norm | 88.3736 | materiaal | 25.8172 | 7.9536 | 5.4216 | 13.3752 | 127.566
|  | Lev.+aanbr. valdorpel excl. | [9 empty] | 0 |  | norm | 0 | materiaal | 0 | 0 | 0 | 0 | 0
|  | ~ Schilderwerk deuren: 1x op het werk excl. | [8 empty] | 0 | 0 |  | norm | 0 | materiaal | 0 | 0 | 0 | 0 | 0
| V2-1-B1 | Vervangen ongeïsoleerde buitendeur door geïsoleerde deur in bestaand kozijn (voordeur) | 1.967 | m² |  | 3.0693 |  | 826.2069 |  |  | 1016.5048 | 1229.9708 | V2-1-B1 | [7 empty] | 1460.6334
|  | opmerking: eenheidsprijs /m2 over deur berekend ! 930x2115 | [9 empty] | incl. opslagen |  |  | incl. opslagen |  | incl. opslagen
|  | Voorbereiding/inmeten/maatvoering | 1,00 | won | 1 | 1 |  |  |  |  | 62 | 75.02 |  | norm | 75.02 | materiaal | 0 | 6.7518 | 0 | 6.7518 | 81.7718
|  | Verwijderen en afvoeren bestaande deur | 1 | st | 0.2 | 0.2 | 5.2474 | 5.2474 |  |  | 17.6474 | 21.3534 |  | norm | 15.004 | materiaal | 6.3494 | 1.3504 | 1.3334 | 2.6837 | 24.0372
|  | Verwijderen en afvoeren tochtstrippen | 6.09 | m1 | 0.03 | 0.1827 |  |  |  |  | 11.3274 | 13.7062 |  | norm | 13.7062 | materiaal | 0 | 1.2336 | 0 | 1.2336 | 14.9397
|  | Lev.+aanbr. isolerende deur voordeur met kleine glasopening | 1 | st | 2 | 2 | 1293.75 | 1293.75 |  |  | 1417.75 | 1715.4775 |  | norm | 150.04 | materiaal | 1565.4375 | 13.5036 | 328.7419 | 342.2455 | 2057.723
|  | Lev.+aanbr. hang-/sluitwerk (politiekeurmerk) incl. brievenbus | 1 | st | 1.5 | 1.5 | 258.75 | 258.75 |  |  | 351.75 | 425.6175 |  | norm | 112.53 | materiaal | 313.0875 | 10.1277 | 65.7484 | 75.8761 | 501.4936
|  | Lev.+aanbr. tochtstrippen | 6.09 | m1 | 0.05 | 0.3045 | 2.4426 | 14.8754 |  |  | 33.7544 | 40.8429 |  | norm | 22.8436 | materiaal | 17.9993 | 2.0559 | 3.7798 | 5.8358 | 46.6786
|  | Lev.+aanbr. valdorpel excl. | [9 empty] | 0 |  | norm | 0 | materiaal | 0 | 0 | 0 | 0 | 0
|  | Lev.+aanbr. isolatieglas U=1. 2 gas | 1 | pst | 0.35 | 0.35 | 52.4848 | 52.4848 |  |  | 74.1848 | 89.7637 |  | norm | 26.257 | materiaal | 63.5067 | 2.3631 | 13.3364 | 15.6995 | 105.4632
|  | ~ Schilderwerk deuren: 1x op het werk excl. | [8 empty] | 0 | 0 |  | norm | 0 | materiaal | 0 | 0 | 0 | 0 | 0
|  | Opruimen | 1,00 | won | 0.5 | 0.5 |  |  |  |  | 31 | 37.51 |  | norm | 37.51 | materiaal | 0 | 3.3759 | 0 | 3.3759 | 40.8859
| V2-2-A1 | Vervangen ongeïsoleerd kozijnpaneel door geïsoleerd kozijnpaneel Rc 1.20 m².K/W | 12 | m² |  | 1.25 |  | 54.9688 |  |  | 132.4689 | 160.2873 | V2-2-A1 | [7 empty] | 182.6946 | prijs per m2
|  | opmerking: op basis van 12m2 | [9 empty] | incl. opslagen |  |  | incl. opslagen |  | incl. opslagen
[12 empty] | 0 |  | norm | 0 | materiaal | 0 | 0 | 0 | 0 | 0
|  | Verwijderen en afvoeren ongeïsoleerd paneel | 12 | m² | 0.4 | 4.8 |  |  |  |  | 297.6 | 360.096 |  | norm | 360.096 | materiaal | 0 | 32.4086 | 0 | 32.4086 | 392.5046
|  | Paneel: | [8 empty] | 0 | 0 |  | norm | 0 | materiaal | 0 | 0 | 0 | 0 | 0
|  | Lev. en aanbr. geïsoleerd paneel (Rc 1. 2 m².K/W) | 12 | m² | 0.2 | 2.4 | 13.9518 | 167.4216 |  |  | 316.2216 | 382.6281 |  | norm | 180.048 | materiaal | 202.5801 | 16.2043 | 42.5418 | 58.7461 | 441.3743
|  | Lev. en aanbr. gevelafwerking buitenzijde | 12 | m² | 0.65 | 7.8 | 41.017 | 492.2046 |  |  | 975.8046 | 1180.7236 |  | norm | 585.156 | materiaal | 595.5676 | 52.664 | 125.0692 | 177.7332 | 1358.4568
|  | ~ Schilderwerk: 1x op het werk excl. | [8 empty] | 0 | 0 |  | norm | 0 | materiaal | 0 | 0 | 0 | 0 | 0
|  | Aanpassen kozijn |  | excl. | [7 empty] | 0 |  | norm | 0 | materiaal | 0 | 0 | 0 | 0 | 0
[12 empty] | 0 |  | norm | 0 | materiaal | 0 | 0 | 0 | 0 | 0
| V2-3-A | Vervangen glas door HR++ glas in bestaand houten kozijn
opmerking:
| V2-3-A4 | Vervangen glas door HR++ glas in bestaand houten kozijn: van 0 m² tot 2 m² | 1 | m² |  |  |  |  | 305.325 | 305.325 | 305.325 | 305.325 |  |  | 60% | 183.195 | 122.13 | 16.4875 | 25.6473 | 42.1349 | 347.4598
0
| V2-3-A5 | Vervangen glas door HR++ glas in bestaand houten kozijn: van 2 m² tot 8 m² | 1 | m² |  |  |  |  | 258.75 | 258.75 | 258.75 | 258.75 |  |  | 60% | 155.25 | 103.5 | 13.9725 | 21.735 | 35.7075 | 294.4575
0
| V2-3-A6 | Vervangen glas door HR++ glas in bestaand houten kozijn: van 8 m² tot 15 m² | 1 | m² |  |  |  |  | 222.525 | 222.525 | 222.525 | 222.525 |  |  | 60% | 133.515 | 89.01 | 12.0163 | 18.6921 | 30.7084 | 253.2334
0
| V2-3-A7 | Vervangen glas door HR++ glas in bestaand houten kozijn: vanaf 15 m² | 1 | m² |  |  |  |  | 181.125 | 181.125 | 181.125 | 181.125 |  |  | 60% | 108.675 | 72.45 | 9.7807 | 15.2145 | 24.9952 | 206.1202
| V2-3-X | Bijkomende kosten |  |  |  | 0 |  | 0
opmerking:
| V2-3-X13 | Starttarief | 1 | pst |  |  |  |  | 181.125 | 181.125 | 181.125 | 181.125 |  |  | 100% | 181.125 | 0 | 16.3012 | 0 | 16.3012 | 197.4263
0
| V2-3-X14 | Minimaal tarief (incl. starttarief) | 1 | pst |  |  |  |  | 465.75 | 465.75 | 465.75 | 465.75 |  |  | 50% | 232.875 | 232.875 | 20.9587 | 48.9037 | 69.8625 | 535.6125
0
| V2-3-X15 | Inmeten | 1 | won |  |  |  |  | 77.625 | 77.625 | 77.625 | 77.625 |  |  | 100% | 77.625 | 0 | 6.9863 | 0 | 6.9863 | 84.6112
0
| V2-3-X1 | Verwijderen butyleenkit /stopverf/glaskit uit sponning | 1 | m2 |  |  |  |  | 51.75 | 51.75 | 51.75 | 51.75 |  |  | 100% | 51.75 | 0 | 4.6575 | 0 | 4.6575 | 56.4075
| V2-3-X2 | Inzet kraan bij ruiten > 80 kg. (minimaal inzet 3 uur) | 1 | uur |  |  |  |  | 113.85 | 113.85 | 113.85 | 113.85 |  |  | 70% | 79.695 | 34.155 | 7.1725 | 7.1726 | 14.3451 | 128.1951
[12 empty] | 0 |  |  |  | 0 | 0 | 0 | 0 | 0 | 0
| V1-2-X3 | Hoogwerker op-/afbouw/huur in weken | 1 | wk |  |  |  |  | 470.4541 | 470.4541 | 470.4541 | 470.4541 |  |  | 0% | 0 | 470.4541 | 0 | 98.7954 | 98.7954 | 569.2494
[12 empty] | 0 |  |  |  | 0
| V2-3-X4 | Steigerwerk vanaf de 1e verdieping | 1 | pst |  |  |  |  | 362.25 | 362.25 | 362.25 | 362.25 |  |  | 75% | 271.6875 | 90.5625 | 24.4519 | 19.0181 | 43.47 | 405.72
[12 empty] | 0 |  |  |  | 0
| V2-3-X5 | Toeslag wienersprossen per vak | 1 | vak |  |  |  |  | 31.05 | 31.05 | 31.05 | 31.05 |  |  | 0% | 0 | 31.05 | 0 | 6.5205 | 6.5205 | 37.5705
[12 empty] | 0 |  |  |  | 0
| V2-3-X6 | Toeslag kruisroeden per vak | 1 | vak |  |  |  |  | 12.9375 | 12.9375 | 12.9375 | 12.9375 |  |  | 0% | 0 | 12.9375 | 0 | 2.7169 | 2.7169 | 15.6544
[12 empty] | 0 |  |  |  | 0
| V2-3-X7 | Ventilatieroosters ZR naturel | 1 | cm¹ |  |  |  |  | 1.2937 | 1.2937 | 1.2937 | 1.2937 |  |  | 0% | 0 | 1.2937 | 0 | 0.27169 | 0.27169 | 1.5654
[12 empty] | 0 |  |  |  | 0
| V2-3-X8 | Toeslag Gefigureerd Glas / Matte folie | 1 | p/ruit |  |  |  |  | 77.625 | 77.625 | 77.625 | 77.625 |  |  | 0% | 0 | 77.625 | 0 | 16.3012 | 16.3012 | 93.9262
| V2-3-X9 | Toeslag gehard / veiligheidsglas | 1 | m² |  |  |  |  | 46.575 | 46.575 | 46.575 | 46.575 |  |  | 0% | 0 | 46.575 | 0 | 9.7807 | 9.7807 | 56.3557
| V2-3-X10 | Toeslag vervangen raam voor vast glas | 1 | p/ruit |  |  |  |  | 170.53 | 170.53 | 170.53 | 170.53 |  |  | 90% | 153.477 | 17.053 | 13.8129 | 3.5811 | 17.3941 | 187.9241
| V2-3-X11 | Kleine draai- of uitzetraam vervangen door HR++ klepramen | 1 | st |  |  |  |  | 362.25 | 362.25 | 362.25 | 362.25 |  |  | 45% | 163.0125 | 199.2375 | 14.6711 | 41.8399 | 56.511 | 418.761
[12 empty] | 0 |  |  |  | 0
| V2-3-X12 | Vervangen raamhout en hang en sluitwerk | 1 | m² |  |  |  |  | 425 | 425 | 425 | 425 |  |  | 35% | 148.75 | 276.25 | 13.3875 | 58.0125 | 71.4 | 496.4
[12 empty] | 0 |  |  |  | 0
| V2-3-X16 | Plaatsen ventilatie rooster in gevel (indien geen mogelijkheid voor boven beglazing)/monument | 1 | st |  |  |  |  | 740 | 740 | 740 | 740 |  |  | 35% | 259 | 481 | 23.31 | 101.01 | 124.32 | 864.32
|  | DUCO SILENZIO ZR AK MUURROOSTER 7372-4055 of gelijk waardig incl sparing in gevel boren en plaatsen | [9 empty] | 0 |  |  |  | 0
| V2-5-A | Voor- of achterzetbeglazing (standaard wit kader)
opmerking: geheel 21%
| V2-5-A1 | Leveren en aanbrengen voor-/achterzetbeglazing tot 0,3 m² | 1 | st |  |  |  |  | 191.475 | 191.475 | 191.475 | 191.475 |  |  | 20% | 38.295 | 153.18 | 3.4466 | 32.1678 | 35.6144 | 227.0894
0
| V2-5-A2 | Leveren en aanbrengen voor-/achterzetbeglazing tot 0,6 m² | 1 | st |  |  |  |  | 222.525 | 222.525 | 222.525 | 222.525 |  |  | 20% | 44.505 | 178.02 | 4.0054 | 37.3842 | 41.3896 | 263.9146
0
| V2-5-A3 | Leveren en aanbrengen voor-/achterzetbeglazing tot 1,5 m² | 1 | st |  |  |  |  | 351.9 | 351.9 | 351.9 | 351.9 |  |  | 20% | 70.38 | 281.52 | 6.3342 | 59.1192 | 65.4534 | 417.3534
0
| V2-5-A4 | Leveren en aanbrengen voor-/achterzetbeglazing tot 2,0 m² | 1 | st |  |  |  |  | 631.35 | 631.35 | 631.35 | 631.35 |  |  | 20% | 126.27 | 505.08 | 11.3643 | 106.0668 | 117.4311 | 748.7811
Warmtewerende raamfolie TRF-W100
Nee
| V2-5-B1 | Voor-/achterzetbeglazing isolatieglas 14mm (4-6-4) met aluminium profiel rondom | 21.8 | m² |  | 0.88761 |  | 217.35 |  |  | 272.3821 | 329.5824 | V2-5-B1 | [7 empty] | 398.7946 |  |  | Oppervlakte (m²)
|  | opmerking: berekening voor raam 21. 8m² en geheel 21% | [9 empty] | incl. opslagen |  |  | incl. opslagen |  | incl. opslagen | [6 empty] | 2.16
|  | Voorbereiding/inmeten/maatvoering | 1,00 | won | 2 | 2 |  |  |  |  | 124 | 150.04 |  | norm | 150.04 | materiaal | 0 |  | 31.5084 | 31.5084 | 181.5484 |  |  | Hoogte in mm (H)
|  | Lev. en aanbr. glazen voor-/achterzetbeglazing isolatieglas 14mm (4-6-4) incl. alu profiel rondom | 21,80 | m² | 0.75 | 16.35 | 217.35 | 4738.23 |  |  | 5751.93 | 6959.8353 |  | norm | 1226.577 | materiaal | 5733.2583 |  | 1461.5654 | 1461.5654 | 8421.4007 |  |  | Hoogte in mm (H)
|  | Opruimen | 1,00 | won | 1 | 1 |  |  |  |  | 62 | 75.02 |  | norm | 75.02 | materiaal | 0 |  | 15.7542 | 15.7542 | 90.7742 |  |  | 1200
Profielen voorboren
Ja, rondom (standaard)
| V2-5-C1 | Voor-/achterzetbeglazing isolatieglas 14mm (4-6-4) met houten profiel rondom | 21.8 | m² |  | 0.88761 |  | 253.575 |  |  | 308.6071 | 373.4146 | V2-5-C1 | [7 empty] | 439.2934 |  |  | Type glas | Enkelglas 4mm
|  | opmerking: berekening voor raam 21. 8m² en geheel 21% | [9 empty] | incl. opslagen |  |  | incl. opslagen |  | incl. opslagen | [6 empty] | Breedte in mm (B)
|  | voorbereiding/inmeten/maatvoering | 1,00 | won | 2 | 2 |  |  |  |  | 124 | 150.04 |  | norm | 150.04 | materiaal | 0 |  | 31.5084 | 31.5084 | 181.5484 |  |  | Hoogte in mm (H)
|  | lev. en aanbr. glazen voor-/achterzetbeglazing isolatieglas 14mm (4-6-4) incl. h.h. profiel rondom | 21,80 | m² | 0.75 | 16.35 | 253.575 | 5527.935 |  |  | 6541.635 | 7915.3783 |  | norm | 1226.577 | materiaal | 6688.8013 |  | 1404.6483 | 1404.6483 | 9320.0266 |  |  | Hoogte in mm (H)
|  | opruimen | 1,00 | won | 1 | 1 |  |  |  |  | 62 | 75.02 |  | norm | 75.02 | materiaal | 0 |  | 0 | 0 | 75.02 |  |  | 1200
Warmtewerende raamfolie TRF-W100
Nee
| V2-5-X | Bijkomende kosten | 1 | pst | [8 empty] | V2-5-X
|  | opmerking: | [12 empty] | incl. opslagen |  | incl. opslagen
| V2-5-X1 | Starttarief | 1 | pst |  |  |  |  | 181.125 | 181.125 | 181.125 | 181.125 |  |  | 100% | 181.125 | 0 | 16.3012 | 0 | 16.3012 | 197.4263
0
| V2-5-X2 | Minimaal tarief (incl. starttarief) | 1 | pst |  |  |  |  | 465.75 | 465.75 | 465.75 | 465.75 |  |  | 50% | 232.875 | 232.875 | 20.9587 | 48.9037 | 69.8625 | 535.6125
0
| V2-5-X3 | Inmeten | 1 | pst |  |  |  |  | 77.625 | 77.625 | 77.625 | 77.625 |  |  | 100% | 77.625 | 0 | 6.9863 | 0 | 6.9863 | 84.6112
0
| V2-5-X4 |  | 0 | pst | [7 empty] | 0 |  |  | 0% | 0 | 0 | 0 | 0 | 0 | 0
|  |  | 0 | pst | [7 empty] | 0 |  |  | 0% | 0 | 0 | 0 | 0 | 0 | 0 |  |  | Hoogte in mm (H)
1200
| V2-6-A1 | Vervangen glas door monumentenglas (Klassiek ca 11mm / U=2.0z) in houten kozijn | 21.8 | m² |  | 1.3292 |  | 426.4974 |  |  | 508.9068 | 615.7772 | V2-6-A1 | [7 empty] | 733.1246
|  | opmerking: berekening voor raam 21. 8m² | [9 empty] | incl. opslagen |  |  | incl. opslagen |  | incl. opslagen
|  | Voorbereiding/inmeten/maatvoering | 1,00 | won | 2 | 2 |  |  |  |  | 124 | 150.04 |  | norm | 150.04 | materiaal | 0 | 13.5036 | 0 | 13.5036 | 163.5436 |  |  | Hoogte in mm (H)
|  | Verwijderen bestaande beglazing | 21.8 | m² | 0.25 | 5.45 | 2.5875 | 56.4075 |  |  | 394.3075 | 477.1121 |  | norm | 408.859 | materiaal | 68.2531 | 36.7973 | 14.3331 | 51.1305 | 528.2425
|  | Opschonen sponning | 32.86 | m¹ | 0.05 | 1.643 |  |  |  |  | 101.866 | 123.2579 |  | norm | 123.2579 | materiaal | 0 | 11.0932 | 0 | 11.0932 | 134.3511
|  | Monumentenglas (Isolatieglas 11mm) | 21.8 | m² | 0.7 | 15.26 | 414 | 9025.2 |  |  | 9971.32 | 12065.2972 |  | norm | 1144.8052 | materiaal | 10920.492 | 103.0325 | 2293.3033 | 2396.3358 | 14461.633
|  | Nieuwe glaslatten | 24.86 | m¹ | 0.12 | 2.9832 | 5.6925 | 141.5155 |  |  | 326.4739 | 395.0335 |  | norm | 223.7997 | materiaal | 171.2338 | 20.142 | 35.9591 | 56.1011 | 451.1346
|  | Glaslatten /waterslag | 8 | m¹ | 0.08 | 0.64 | 9.315 | 74.52 |  |  | 114.2 | 138.182 |  | norm | 48.0128 | materiaal | 90.1692 | 4.3212 | 18.9355 | 23.2567 | 161.4387
|  | Opruimen | 1,00 | won | 1 | 1 |  |  |  |  | 62 | 75.02 |  | norm | 75.02 | materiaal | 0 | 6.7518 | 0 | 6.7518 | 81.7718 |  |  | 1200
| V2-6-B1 | Vervangen glas door monumentenglas ( Klassiek ca 11mm / U=2.0z) in stalen kozijnen ? | 21.8 | m² |  | 2.4674 |  | 429.0683 |  |  | 582.0462 | 704.2759 | V2-6-B1 | [7 empty] | 829.9614
|  | opmerking: berekening voor raam 21. 8m² | [9 empty] | incl. opslagen |  |  | incl. opslagen |  | incl. opslagen
|  | Voorbereiding/inmeten/maatvoering | 1,00 | won | 2 | 2 |  |  |  |  | 124 | 150.04 |  | norm | 150.04 | materiaal | 0 | 13.5036 | 0 | 13.5036 | 163.5436 |  |  | Hoogte in mm (H)
|  | Verwijderen bestaande beglazing | 21.8 | m² | 0.5 | 10.9 | 2.5875 | 56.4075 |  |  | 732.2075 | 885.9711 |  | norm | 817.718 | materiaal | 68.2531 | 73.5946 | 14.3331 | 87.9278 | 973.8988
|  | Opschonen sponning (let op stopverf) | 32.86 | m¹ | 0.2 | 6.572 | 5.175 | 170.0505 |  |  | 577.5145 | 698.7925 |  | norm | 493.0314 | materiaal | 205.7611 | 44.3728 | 43.2098 | 87.5827 | 786.3752
|  | Monumentenglas (Isolatieglas 11mm) | 21.8 | m² | 0.85 | 18.53 | 414 | 9025.2 |  |  | 10174.06 | 12310.6126 |  | norm | 1390.1206 | materiaal | 10920.492 | 125.1109 | 2293.3033 | 2418.4142 | 14729.0268
|  | Opnieuw stoppen met stopverf | 32.86 | m¹ | 0.45 | 14.787 | 3.105 | 102.0303 |  |  | 1018.8243 | 1232.7774 |  | norm | 1109.3207 | materiaal | 123.4567 | 99.8389 | 25.9259 | 125.7648 | 1358.5422
|  | Opruimen | 1,00 | won | 1 | 1 |  |  |  |  | 62 | 75.02 |  | norm | 75.02 | materiaal | 0 | 6.7518 | 0 | 6.7518 | 81.7718 |  |  | 1200
[11 empty] | 0 | 0 |  | norm | 0 | materiaal | 0 | 0 | 0 | 0 | 0
| V2-6-X | Bijkomende kosten | [10 empty] | V2-6-X
opmerking: zelf m1 invullen
| V2-6-X1 | Verwijderen butyleenkit /stopverf/glaskit uit sponning | 1 | p/ruit |  |  |  |  | 51.75 | 51.75 | 51.75 | 51.75 |  |  | 100% | 51.75 | 0 | 4.6575 | 0 | 4.6575 | 56.4075
0
| V2-6-X2 | Inzet kraan bij ruiten > 80 kg. (minimaal inzet 3 uur) | 1 | uur |  |  |  |  | 113.85 | 113.85 | 113.85 | 113.85 |  |  | 70% | 79.695 | 34.155 | 7.1725 | 7.1726 | 14.3451 | 128.1951
0
| V2-6-X3 | Steigerwerk vanaf de 1e verdieping | 1 | pst |  |  |  |  | 362.25 | 362.25 | 362.25 | 362.25 |  |  | 75% | 271.6875 | 90.5625 | 24.4519 | 19.0181 | 43.47 | 405.72
0
| V2-6-X4 | Toeslag wienersprossen per vak | 1 | vak |  |  |  |  | 31.05 | 31.05 | 31.05 | 31.05 |  |  | 0% | 0 | 31.05 | 0 | 6.5205 | 6.5205 | 37.5705
0
| V2-6-X5 | Toeslag kruisroeden per vak | 1 | vak |  |  |  |  | 12.9375 | 12.9375 | 12.9375 | 12.9375 |  |  | 0% | 0 | 12.9375 | 0 | 2.7169 | 2.7169 | 15.6544
0
| V2-6-X6 | Ventilatieroosters naturel | 1 | cm¹ |  |  |  |  | 1.2937 | 1.2937 | 1.2937 | 1.2937 |  |  | 0% | 0 | 1.2937 | 0 | 0.27169 | 0.27169 | 1.5654
| V2-6-X7 | Toeslag Gefigureerd Glas / matte folie | 1 | p/ruit |  |  |  |  | 77.625 | 77.625 | 77.625 | 77.625 |  |  | 0% | 0 | 77.625 | 0 | 16.3012 | 16.3012 | 93.9262
0
| V2-6-X8 | Toeslag gehard / veiligheidsglas | 1 | m² |  |  |  |  | 46.575 | 46.575 | 46.575 | 46.575 |  |  | 0% | 0 | 46.575 | 0 | 9.7807 | 9.7807 | 56.3557
| V2-7-A | Vervangen glas door vacuümglas
opmerking:
0
| V2-7-A1 | Vacuumglas per m² minimaal 0,5 m² | 1 | m² |  |  |  |  | 412.965 | 412.965 | 412.965 | 412.965 |  |  | 0% | 0 | 412.965 | 0 | 86.7226 | 86.7226 | 499.6876
0
| V2-7-A2 | Plaatsen ruiten tot 0,6 m² | 1 | st |  |  |  |  | 165.6 | 165.6 | 165.6 | 165.6 |  |  | 100% | 165.6 | 0 | 14.904 | 0 | 14.904 | 180.504
0
| V2-7-A3 | Plaatsen ruiten tot 1,2 m² | 1 | st |  |  |  |  | 310.5 | 310.5 | 310.5 | 310.5 |  |  | 100% | 310.5 | 0 | 27.945 | 0 | 27.945 | 338.445
0
| V2-7-A4 | Plaatsen ruiten tot 2,0 m² | 1 | st |  |  |  |  | 496.8 | 496.8 | 496.8 | 496.8 |  |  | 100% | 496.8 | 0 | 44.712 | 0 | 44.712 | 541.512
Nee
| V2-7-X | Bijkomende kosten | 1 | pst | [8 empty] | V2-7-X
opmerking:
| V2-7-X1 | Starttarief | 1 | pst |  |  |  |  | 181.125 | 181.125 | 181.125 | 181.125 |  |  | 100% | 181.125 | 0 | 16.3012 | 0 | 16.3012 | 197.4263
0
| V2-7-X2 | Minimaal tarief (incl. starttarief) | 1 | pst |  |  |  |  | 465.75 | 465.75 | 465.75 | 465.75 |  |  | 50% | 232.875 | 232.875 | 20.9587 | 48.9037 | 69.8625 | 535.6125
0
| V2-7-X3 | Inmeten | 1 | pst |  |  |  |  | 77.625 | 77.625 | 77.625 | 77.625 |  |  | 100% | 77.625 | 0 | 6.9863 | 0 | 6.9863 | 84.6112
| V2-7-X4 | Inzet kraan bij ruiten > 80 kg. (minimaal inzet 3 uur) | 1 | uur |  |  |  |  | 113.85 | 113.85 | 113.85 | 113.85 |  |  | 70% | 79.695 | 34.155 | 7.1725 | 7.1726 | 14.3451 | 128.1951
0
| V2-7-X5 | Steigerwerk vanaf de 1e verdieping. | 1 | pst |  |  |  |  | 362.25 | 362.25 | 362.25 | 362.25 |  |  | 75% | 271.6875 | 90.5625 | 24.4519 | 19.0181 | 43.47 | 405.72
| V3 | Level 3 - VLOER |  |  |  |  | 0 |  | 0
| V3-1-A1 | Vloerisolatie PUR-schuim gesloten cel dik 100mm Rc 3.50 m².K/W (vlakke loer) | 1 | m² | [5 empty] | 38.8125 | 38.8125 | 38.8125 | V3-1-A1 | [7 empty] | 45.1001
opmerking: hoge isolatiewaarde
40
| V3-1-A1 | Vloerisolatie PUR-schuim gesloten cel dik 100mm Rc 3.50 m².K/W (vlakke loer) | 1 | m2 | 0 |  |  |  | 38.8125 | 38.8125 | 38.8125 | 38.8125 |  | V3-1 vloerisolatie | 40% | 15.525 | 23.2875 | 1.3972 | 4.8904 | 6.2876 | 45.1001
* prijs per m² is incl. opgaand werk tegen binnenzijde fundering rondom gebouw
Toeslagen berekend over eenheidsprijs voorblad
| V3-1-A2 | ╚ toeslag aanbrengen onder houten vloer 25% | formule in voorblad % gewijs
| V3-1-A3 | ╚ toeslag aanbrengen onder broodjes vloer 20% | formule in voorblad % gewijs
| V3-1-A4 | ╚ toeslag aanbrengen onder manta vloer 30% | formule in voorblad % gewijs
| V3-1-A6 | ╚ PUR meer-/minderprijs per mm | 1 | m² | [5 empty] | 0.25875 | 0.25875 | 0.25875 | V3-1-A6 | [7 empty] | 0.30067
opmerking: hoge isolatiewaarde
opmerking: verrekenprijs € 2.50 / cm
| V3-1-A6 | ╚ PUR meer-/minderprijs per mm | 1 | m2 |  |  |  |  | 0.25875 | 0.25875 | 0.25875 | 0.25875 |  | V3-1 vloerisolatie | 40% | 0.1035 | 0.15525 | 0.009315 | 0.032602 | 0.041917 | 0.30067
| V3-1-B1 | Vloerisolatie isolatiefolie Rc vanaf 3.50 m².K/W 0 m² tot 35 m² | 1 | m² | [5 empty] | 48.1275 | 48.1275 | 48.1275 | V3-1-B1 | [7 empty] | 55.9242
opmerking:
> incl.. ~ bodemfolie (voorkomen vocht en gassen uit de bodem)
> incl.. ~ tengels en latten aanbrengen
> incl.. ~ isolatie aanbrengen
> incl.. ~ bevestigingsmiddelen
> incl.. ~ luchtdicht maken (tape)
| V3-1-B1 | Vloerisolatie isolatiefolie Rc vanaf 3.50 m².K/W 0 m² tot 35 m² | 1 | m² |  |  |  |  | 48.1275 | 48.1275 | 48.1275 | 48.1275 |  | V3-1 vloerisolatie | 40% | 19.251 | 28.8765 | 1.7326 | 6.0641 | 7.7967 | 55.9242
| V3-1-B2 | Vloerisolatie isolatiefolie Rc vanaf 3.50 m².K/W vanaf 35 m² | 1 | m² | [5 empty] | 46.368 | 46.368 | 46.368 | V3-1-B2 | [7 empty] | 53.8796
opmerking:
> incl.. ~ bodemfolie (voorkomen vocht en gassen uit de bodem)
> incl.. ~ tengels en latten aanbrengen
> incl.. ~ isolatie aanbrengen
> incl.. ~ bevestigingsmiddelen
> incl.. ~ luchtdicht maken (tape)
| V3-1-B2 | Vloerisolatie isolatiefolie Rc vanaf 3.50 m².K/W vanaf 35 m² | 1 | m² |  |  |  |  | 46.368 | 46.368 | 46.368 | 46.368 |  | V3-1 vloerisolatie | 40% | 18.5472 | 27.8208 | 1.6692 | 5.8424 | 7.5116 | 53.8796
| V3-1-B3 | Toeslag isolatiefolie uitvoering in biobased | 11 | m² | [5 empty] | 4.4505 | 4.4505 | 4.4505 | V3-1-B3 | [7 empty] | 5.1715
opmerking:
| V3-1-B3 | Toeslag isolatiefolie uitvoering in biobased | 1 | m² |  |  |  |  | 4.4505 | 4.4505 | 4.4505 | 4.4505 |  | V3-1 vloerisolatie | 40% | 1.7802 | 2.6703 | 0.16022 | 0.56076 | 0.72098 | 5.1715
| V3-1-C1 | Vloerisolatie EPS-isolatie 130mm Rc 3.70 m².K/W | 1 | m² | [5 empty] | 27.945 | 27.945 | 27.945 | V3-1-C1 | [7 empty] | 32.4721
opmerking:
|  | Vloerisolatie EPS-isolatie 130mm Rc 3.70 m².K/W | 1 | m² |  |  |  |  | 26.3925 | 26.3925 | 26.3925 | 26.3925 |  | V3-1 vloerisolatie | 40% | 10.557 | 15.8355 | 0.95013 | 3.3255 | 4.2756 | 30.6681
|  | Tape en bevestigingsmiddelen | 1 | m² |  |  |  |  | 1.5525 | 1.5525 | 1.5525 | 1.5525 |  | V3-1 vloerisolatie | 40% | 0.621 | 0.9315 | 0.05589 | 0.19561 | 0.2515 | 1.804
| V3-1-C2 | ╚ EPS meer-/minderprijs per mm | 1 | m² | [5 empty] | 0.1242 | 0.1242 | 0.1242 | V3-1-C2 | [7 empty] | 0.14432
opmerking:
|  | ╚ EPS meer-/minderprijs per mm | 1 | m² |  |  |  |  | 0.1242 | 0.1242 | 0.1242 | 0.1242 |  | V3-1 vloerisolatie | 40% | 0.04968 | 0.07452 | 0.0044712 | 0.015649 | 0.02012 | 0.14432
[12 empty] | 0 |  | V3-1 vloerisolatie | 40% | 0 | 0 | 0 | 0 | 0 | 0
| V3-1-X | Bijkomende kosten:
opmerking:
| V3-1-X1 | Minimum Tarief (van toepassing indien totaal spuit en/of inblaas isoleren lager is dan € 1365) | 1 | won |  |  |  |  | 1412.775 | 1412.775 | 1412.775 | 1412.775 |  | V3-1 vloerisolatie | 40% | 565.11 | 847.665 | 50.8599 | 178.0096 | 228.8695 | 1641.6445
0
| V3-1-X2 | Minimum Tarief timmerwerkzaamheden | 1 | won |  |  |  |  | 362.25 | 362.25 | 362.25 | 362.25 |  | V3-1 vloerisolatie | 40% | 144.9 | 217.35 | 13.041 | 45.6435 | 58.6845 | 420.9345
0
| V3-1-X3 | Opname voor begin werkzaamheden | 1 | won |  |  |  |  | 77.625 | 77.625 | 77.625 | 77.625 |  | V3-1 vloerisolatie | 40% | 31.05 | 46.575 | 2.7945 | 9.7807 | 12.5752 | 90.2002
0
| V3-1-X4 | Ventilatiekokers min. 1 st/12m² BVO incl. boorwerk | 1 | st |  |  |  |  | 33.6375 | 33.6375 | 33.6375 | 33.6375 |  | V3-1 vloerisolatie | 40% | 13.455 | 20.1825 | 1.2109 | 4.2383 | 5.4493 | 39.0868
0
| V3-1-X5 | Koekoekrooster incl. boorwerk | 1 | st |  |  |  |  | 113.85 | 113.85 | 113.85 | 113.85 |  | V3-1 vloerisolatie | 40% | 45.54 | 68.31 | 4.0986 | 14.3451 | 18.4437 | 132.2937
0
| V3-1-X6 | Standaard geïsoleerd vloerluik | 1 | st |  |  |  |  | 103.5 | 103.5 | 103.5 | 103.5 |  | V3-1 vloerisolatie | 40% | 41.4 | 62.1 | 3.726 | 13.041 | 16.767 | 120.267
0
| V3-1-X7 | Hakken gat in kruipruimte | 1 | st |  |  |  |  | 181.125 | 181.125 | 181.125 | 181.125 |  | V3-1 vloerisolatie | 40% | 72.45 | 108.675 | 6.5205 | 22.8217 | 29.3422 | 210.4673
0
| V3-1-X8 | Tijdelijk mangat zagen in houten vloer (geen afwerking) | 1 | st |  |  |  |  | 155.25 | 155.25 | 155.25 | 155.25 |  | V3-1 vloerisolatie | 40% | 62.1 | 93.15 | 5.589 | 19.5615 | 25.1505 | 180.4005
0
| V3-1-X9 | Kruipluik maken inclusief afwerken in houten vloer | 1 | st |  |  |  |  | 465.75 | 465.75 | 465.75 | 465.75 |  | V3-1 vloerisolatie | 40% | 186.3 | 279.45 | 16.767 | 58.6845 | 75.4515 | 541.2015
0
| V3-1-X10 | Toeslag meerwerk t.a.v. leidingwerk | 1 | m² |  |  |  |  | 2.4322 | 2.4322 | 2.4322 | 2.4322 |  | V3-1 vloerisolatie | 40% | 0.9729 | 1.4593 | 0.087561 | 0.30646 | 0.39402 | 2.8263
| V3-1-X11 | Bodemfolie voor vloerisolatie (zit in prijs V3-1-B) |  | elders | [7 empty] | 0
| V3-1-X12 | Verwijderen van bestaande vloer (hout) indien schuimbeton ook vloer vervangt (30% subsidiabel) | 1 | m² |  |  |  |  | 30.015 | 30.015 | 30.015 | 30.015 |  | V3-1 vloerisolatie | 40% | 12.006 | 18.009 | 1.0805 | 3.7819 | 4.8624 | 34.8774
| V3-1-X13 | Cementgebonden gietdekvloer indien schuimbeton ook vloer vervangt (30% subsidiabel) | 1 | m² |  |  |  |  | 34.155 | 34.155 | 34.155 | 34.155 |  | V3-1 vloerisolatie | 40% | 13.662 | 20.493 | 1.2296 | 4.3035 | 5.5331 | 39.6881
| V3-2-A1 | Zolder-/vlieringvloer tussen vloer en plafond -glaswol ingeblazen dik 130mm Rc 3.50 |  | m² | [8 empty] | V3-2-A1
opmerking:
Alleen toepasbaar bij houten verdiepingsvloeren
Zie prijs binnenzijde dak isoleren
| V3-2-A2 | ╚ Meerprijs glaswol ingeblazen dik 200mm Rc 4.50 > 5.20 m².K/W | 1 | m² | [5 empty] | 0 | 0 | 0 | V3-2-A2 | [7 empty] | 0
opmerking:
Zie prijs binnenzijde dak isoleren
| V3-2-B1 | Zolder-/vliering niet beloopbaar bovenzijde isolatie (glaswol los op plafond) Rc 2.10 m².K/W | 55.5 | m² |  | 0.17703 |  | 7.5037 |  | 0 | 18.4794 | 22.3601 | V3-2-B1 | [7 empty] | 25.4621
|  | opmerking: | [9 empty] | incl. opslagen |  |  | incl. opslagen |  | incl. opslagen
|  | Voorbereiding/inmeten/maatvoering | 1 | won | 1 | 1 |  |  |  |  | 62 | 75.02 |  | norm | 75.02 | materiaal | 0 | 6.7518 | 0 | 6.7518 | 81.7718
|  | Lev.+aanbr. losse isolatiedeken dik 100mm | 55.5 | m² | 0.15 | 8.325 | 7.5037 | 416.4581 |  |  | 932.6081 | 1128.4558 |  | norm | 624.5415 | materiaal | 503.9143 | 56.2087 | 105.822 | 162.0307 | 1290.4866
|  | Opruimen | 1 | won | 0.5 | 0.5 |  |  |  |  | 31 | 37.51 |  | norm | 37.51 | materiaal | 0 | 3.3759 | 0 | 3.3759 | 40.8859
[11 empty] | 0 | 0 |  | norm | 0 | materiaal | 0 | 0 | 0 | 0 | 0
| V3-2-C1 | Zolder-/vlieringvloer bovenzijde isolatie incl. regelwerk en beplating Rc 2.60 m².K/W | 55.5 | m² |  | 0.47703 |  | 24.6537 |  | 0 | 54.2294 | 65.6175 | V3-2-C1 | [7 empty] | 75.1028
opmerking; OSB o.g. of gelijkwaardig)
|  | Voorbereiding/inmeten/maatvoering | 1,00 | won | 1 | 1 |  |  |  |  | 62 | 75.02 |  | norm | 75.02 | materiaal | 0 | 6.7518 | 0 | 6.7518 | 81.7718
|  | Lev.+aanbr. dampremmende folie | 55.5 | m² | 0.05 | 2.775 | 0.7452 | 41.3586 |  |  | 213.4086 | 258.2244 |  | norm | 208.1805 | materiaal | 50.0439 | 18.7362 | 10.5092 | 29.2455 | 287.4699
|  | Lev.+aanbr. EPS 100mm drukvaste isolatie | 55.5 | m² | 0.15 | 8.325 | 8.9321 | 495.7288 |  |  | 1011.8788 | 1224.3733 |  | norm | 624.5415 | materiaal | 599.8318 | 56.2087 | 125.9647 | 182.1734 | 1406.5467
|  | Lev.+aanbr. underlayment platen 19mm | 55.5 | m² | 0.25 | 13.875 | 14.3037 | 793.8553 |  |  | 1654.1053 | 2001.4675 |  | norm | 1040.9025 | materiaal | 960.565 | 93.6812 | 201.7186 | 295.3999 | 2296.8673
|  | Bevestigingsmiddelen | 55.5 | m² |  |  | 0.67275 | 37.3376 |  |  | 37.3376 | 45.1785 |  | norm | 0 | materiaal | 45.1785 | 0 | 9.4875 | 9.4875 | 54.666
|  | Opruimen | 1,00 | won | 0.5 | 0.5 |  |  |  |  | 31 | 37.51 |  | norm | 37.51 | materiaal | 0 | 3.3759 | 0 | 3.3759 | 40.8859
| V4 | Level 4 - DAK |  |  |  |  | 0 |  | 0
| V4-1-A1 | Dakisolatie gespoten isolatieschuim dik 100mm Rc 3.50 m².K/W van 0 m² tot 45 m² | 1 | m² | [5 empty] | 110.8485 | 110.8485 | 110.8485 | V4-1-A1 | [7 empty] | 124.8154
opmerking: gesloten cel
|  | Dakisolatie gespoten isolatieschuim dik 100mm Rc 3.50 m².K/W van 0 m² tot 45 m² | 1 | m² |  |  |  |  | 49.68 | 49.68 | 49.68 | 49.68 |  | V4-1 dakisolatie hellend | 70% | 34.776 | 14.904 | 3.1298 | 3.1298 | 6.2597 | 55.9397
[12 empty] | 0 |  | V4-1 dakisolatie hellend | 70% | 0 | 0 | 0 | 0 | 0 | 0
|  | Afplakken vloer. balken. ramen. muren | 1 | m² |  |  |  |  | 8.28 | 8.28 | 8.28 | 8.28 |  | V4-1 dakisolatie hellend | 70% | 5.796 | 2.484 | 0.52164 | 0.52164 | 1.0433 | 9.3233
|  | Lattencontructie installeren | 1 | m² |  |  |  |  | 22.977 | 22.977 | 22.977 | 22.977 |  | V4-1 dakisolatie hellend | 70% | 16.0839 | 6.8931 | 1.4476 | 1.4476 | 2.8951 | 25.8721
|  | Afwerking aanbrengen Gipsbeplating 4AK 12.5 mm . zonder afwerking (eenvoudig) | 1 | m² |  |  |  |  | 29.9115 | 29.9115 | 29.9115 | 29.9115 |  | V4-1 dakisolatie hellend | 70% | 20.938 | 8.9734 | 1.8844 | 1.8844 | 3.7688 | 33.6803
| V4-1-A2 | Dakisolatie gespoten isolatieschuim dik 100mm Rc 3.50 m².K/W van 45 m² tot 120 m² | 1 | m² | [5 empty] | 100.4985 | 100.4985 | 100.4985 | V4-1-A2 | [7 empty] | 113.1613
opmerking: gesloten cel
|  | Dakisolatie gespoten isolatieschuim dik 100mm Rc 3.50 m².K/W van 45 m² tot 120 m² | 1 | m² |  |  |  |  | 39.33 | 39.33 | 39.33 | 39.33 |  | V4-1 dakisolatie hellend | 70% | 27.531 | 11.799 | 2.4778 | 2.4778 | 4.9556 | 44.2856
[12 empty] | 0 |  | V4-1 dakisolatie hellend | 70% | 0 | 0 | 0 | 0 | 0 | 0
|  | Afplakken vloer. balken. ramen. muren | 1 | m² |  |  |  |  | 8.28 | 8.28 | 8.28 | 8.28 |  | V4-1 dakisolatie hellend | 70% | 5.796 | 2.484 | 0.52164 | 0.52164 | 1.0433 | 9.3233
|  | Lattencontructie installeren | 1 | m² |  |  |  |  | 22.977 | 22.977 | 22.977 | 22.977 |  | V4-1 dakisolatie hellend | 70% | 16.0839 | 6.8931 | 1.4476 | 1.4476 | 2.8951 | 25.8721
|  | Afwerking aanbrengen Gipsbeplating 4AK 12.5 mm . zonder afwerking (eenvoudig) | 1 | m² |  |  |  |  | 29.9115 | 29.9115 | 29.9115 | 29.9115 |  | V4-1 dakisolatie hellend | 70% | 20.938 | 8.9734 | 1.8844 | 1.8844 | 3.7688 | 33.6803
| V4-1-A3 | Dakisolatie gespoten isolatieschuim dik 100mm Rc 3.50 m².K/W vanaf 120 m² | 1 | m² | [5 empty] | 90.1485 | 90.1485 | 90.1485 | V4-1-A3 | [7 empty] | 101.5072
opmerking: gesloten cel
|  | Dakisolatie gespoten isolatieschuim dik 100mm Rc 3.50 m².K/W vanaf 120 m² | 1 | m² |  |  |  |  | 28.98 | 28.98 | 28.98 | 28.98 |  | V4-1 dakisolatie hellend | 70% | 20.286 | 8.694 | 1.8257 | 1.8257 | 3.6515 | 32.6315
[12 empty] | 0 |  | V4-1 dakisolatie hellend | 70% | 0 | 0 | 0 | 0 | 0 | 0
|  | Afplakken vloer. balken. ramen. muren | 1 | m² |  |  |  |  | 8.28 | 8.28 | 8.28 | 8.28 |  | V4-1 dakisolatie hellend | 70% | 5.796 | 2.484 | 0.52164 | 0.52164 | 1.0433 | 9.3233
|  | Lattencontructie installeren | 1 | m² |  |  |  |  | 22.977 | 22.977 | 22.977 | 22.977 |  | V4-1 dakisolatie hellend | 70% | 16.0839 | 6.8931 | 1.4476 | 1.4476 | 2.8951 | 25.8721
|  | Afwerking aanbrengen Gipsbeplating 4AK 12.5 mm . zonder afwerking (eenvoudig) | 1 | m² |  |  |  |  | 29.9115 | 29.9115 | 29.9115 | 29.9115 |  | V4-1 dakisolatie hellend | 70% | 20.938 | 8.9734 | 1.8844 | 1.8844 | 3.7688 | 33.6803
| V4-1-A4 | ╚ PUR meer-/minderprijs per mm | 1 | m² | [5 empty] | 0.25875 | 0.25875 | 0.25875 | V4-1-A4 | [7 empty] | 0.29135
opmerking: gesloten cel
opmerking: verrekenprijs € 2.50 / cm
|  | ╚ PUR meer-/minderprijs per mm | 1 | m² |  |  |  |  | 0.25875 | 0.25875 | 0.25875 | 0.25875 |  | V4-1 dakisolatie hellend | 70% | 0.18112 | 0.077625 | 0.016301 | 0.016301 | 0.032602 | 0.29135
| V4-1-B1 | Dakisolatie glaswol deken dik 130mm Rc 3.50 m².K/W van 0 m² tot 45 m² | 1 | m² | [5 empty] | 125.3385 | 125.3385 | 125.3385 | V4-1-B1 | [7 empty] | 141.1312
opmerking:
|  | Dakisolatie glaswol deken dik 130mm Rc 3.50 m².K/W van 0 m² tot 45 m² | 1 | m² |  |  |  |  | 56.925 | 56.925 | 56.925 | 56.925 |  | V4-1 dakisolatie hellend | 70% | 39.8475 | 17.0775 | 3.5863 | 3.5863 | 7.1725 | 64.0975
[14 empty] | V4-1 dakisolatie hellend | 70% | 0 | 0 | 0 | 0 | 0 | 0
|  | Klimaatfolie dampscherm tegen vocht installeren | 1 | m² |  |  |  |  | 15.525 | 15.525 | 15.525 | 15.525 |  | V4-1 dakisolatie hellend | 70% | 10.8675 | 4.6575 | 0.97807 | 0.97808 | 1.9562 | 17.4811
|  | Lattencontructie installeren | 1 | m² |  |  |  |  | 22.977 | 22.977 | 22.977 | 22.977 |  | V4-1 dakisolatie hellend | 70% | 16.0839 | 6.8931 | 1.4476 | 1.4476 | 2.8951 | 25.8721
|  | Afwerking aanbrengen Gipsbeplating 4AK 12.5 mm . zonder afwerking (eenvoudig) | 1 | m² |  |  |  |  | 29.9115 | 29.9115 | 29.9115 | 29.9115 |  | V4-1 dakisolatie hellend | 70% | 20.938 | 8.9734 | 1.8844 | 1.8844 | 3.7688 | 33.6803
| V4-1-B2 | Dakisolatie glaswol deken dik 130mm Rc 3.50 m².K/W van 45 m² tot 120 m² | 1 | m² | [5 empty] | 114.9885 | 114.9885 | 114.9885 | V4-1-B2 | [7 empty] | 129.4771
opmerking:
|  | Dakisolatie glaswol deken dik 130mm Rc 3.50 m².K/W van 45 m² tot 120 m² | 1 | m² |  |  |  |  | 46.575 | 46.575 | 46.575 | 46.575 |  | V4-1 dakisolatie hellend | 70% | 32.6025 | 13.9725 | 2.9342 | 2.9342 | 5.8684 | 52.4434
[14 empty] | V4-1 dakisolatie hellend | 70% | 0 | 0 | 0 | 0 | 0 | 0
|  | Klimaatfolie dampscherm tegen vocht installeren | 1 | m² |  |  |  |  | 15.525 | 15.525 | 15.525 | 15.525 |  | V4-1 dakisolatie hellend | 70% | 10.8675 | 4.6575 | 0.97807 | 0.97808 | 1.9562 | 17.4811
|  | Lattencontructie installeren | 1 | m² |  |  |  |  | 22.977 | 22.977 | 22.977 | 22.977 |  | V4-1 dakisolatie hellend | 70% | 16.0839 | 6.8931 | 1.4476 | 1.4476 | 2.8951 | 25.8721
|  | Afwerking aanbrengen Gipsbeplating 4AK 12.5 mm . zonder afwerking (eenvoudig) | 1 | m² |  |  |  |  | 29.9115 | 29.9115 | 29.9115 | 29.9115 |  | V4-1 dakisolatie hellend | 70% | 20.938 | 8.9734 | 1.8844 | 1.8844 | 3.7688 | 33.6803
| V4-1-B3 | Dakisolatie glaswol deken dik 130mm Rc 3.50 m².K/W vanaf 120 m² | 1 | m² | [5 empty] | 104.6385 | 104.6385 | 104.6385 | V4-1-B3 | [7 empty] | 117.823
opmerking:
|  | Dakisolatie glaswol deken dik 130mm Rc 3.50 m².K/W vanaf 120 m² | 1 | m² |  |  |  |  | 36.225 | 36.225 | 36.225 | 36.225 |  | V4-1 dakisolatie hellend | 70% | 25.3575 | 10.8675 | 2.2822 | 2.2822 | 4.5643 | 40.7893
[14 empty] | V4-1 dakisolatie hellend | 70% | 0 | 0 | 0 | 0 | 0 | 0
|  | Klimaatfolie dampscherm tegen vocht installeren | 1 | m² |  |  |  |  | 15.525 | 15.525 | 15.525 | 15.525 |  | V4-1 dakisolatie hellend | 70% | 10.8675 | 4.6575 | 0.97807 | 0.97808 | 1.9562 | 17.4811
|  | Lattencontructie installeren | 1 | m² |  |  |  |  | 22.977 | 22.977 | 22.977 | 22.977 |  | V4-1 dakisolatie hellend | 70% | 16.0839 | 6.8931 | 1.4476 | 1.4476 | 2.8951 | 25.8721
|  | Afwerking aanbrengen Gipsbeplating 4AK 12.5 mm . zonder afwerking (eenvoudig) | 1 | m² |  |  |  |  | 29.9115 | 29.9115 | 29.9115 | 29.9115 |  | V4-1 dakisolatie hellend | 70% | 20.938 | 8.9734 | 1.8844 | 1.8844 | 3.7688 | 33.6803
| V4-1-B4 | ╚ Glaswol deken meer-/minderprijs per mm | 1 | m² | [5 empty] | 0.46575 | 0.46575 | 0.46575 | V4-1-B4 | [7 empty] | 0.52443
opmerking:
|  | ╚ Glaswol deken meer-/minderprijs per mm | 1 | m² |  |  |  |  | 0.46575 | 0.46575 | 0.46575 | 0.46575 |  | V4-1 dakisolatie hellend | 70% | 0.32602 | 0.13973 | 0.029342 | 0.029342 | 0.058685 | 0.52443
| V4-1-C1 | Dakisolatie glaswol ingeblazen dik 130mm Rc 3.50 m².K/W van 0 m² tot 45 m² | 1 | m² | [5 empty] | 67.275 | 67.275 | 67.275 | V4-1-C1 | [7 empty] | 75.7516
opmerking:
|  | Dakisolatie glaswol ingeblazen dik 130mm Rc 3.50 m².K/W van 0 m² tot 45 m² | 1 | m² |  |  |  |  | 67.275 | 67.275 | 67.275 | 67.275 |  | V4-1 dakisolatie hellend | 70% | 47.0925 | 20.1825 | 4.2383 | 4.2383 | 8.4766 | 75.7516
| V4-1-C2 | Dakisolatie glaswol ingeblazen dik 130mm Rc 3.50 m².K/W van 45 m² tot 120 m² | 1 | m² | [5 empty] | 56.925 | 56.925 | 56.925 | V4-1-C2 | [7 empty] | 64.0975
opmerking:
|  | Dakisolatie glaswol ingeblazen dik 130mm Rc 3.50 m².K/W van 45 m² tot 120 m² | 1 | m² |  |  |  |  | 56.925 | 56.925 | 56.925 | 56.925 |  | V4-1 dakisolatie hellend | 70% | 39.8475 | 17.0775 | 3.5863 | 3.5863 | 7.1725 | 64.0975
| V4-1-C3 | Dakisolatie glaswol ingeblazen dik 130mm Rc 3.50 m².K/W vanaf 120 m² | 1 | m² | [5 empty] | 46.575 | 46.575 | 46.575 | V4-1-C3 | [7 empty] | 52.4434
opmerking:
|  | Dakisolatie glaswol ingeblazen dik 130mm Rc 3.50 m².K/W vanaf 120 m² | 1 | m² |  |  |  |  | 46.575 | 46.575 | 46.575 | 46.575 |  | V4-1 dakisolatie hellend | 70% | 32.6025 | 13.9725 | 2.9342 | 2.9342 | 5.8684 | 52.4434
| V4-1-C4 | ╚ Glaswol ingeblazen meer-/minderprijs per mm | 1 | m² | [5 empty] | 0.207 | 0.207 | 0.207 | V4-1-C4 | [7 empty] | 0.23308
opmerking: verrekenprijs € 2.00 / cm
|  | ╚ Glaswol ingeblazen meer-/minderprijs per mm | 1 | m² |  |  |  |  | 0.207 | 0.207 | 0.207 | 0.207 |  | V4-1 dakisolatie hellend | 70% | 0.1449 | 0.0621 | 0.013041 | 0.013041 | 0.026082 | 0.23308
| V4-1-D1 | Dakisolatie vlasvezel dik 140mm Rc 3.50 m².K/W van 0 m² tot 45 m² | 1 | m² | [5 empty] | 140.8635 | 140.8635 | 140.8635 | V4-1-D1 | [7 empty] | 158.6123
opmerking: biobased
|  | Dakisolatie vlasvezel dik 140mm Rc 3.50 m².K/W van 0 m² tot 45 m² | 1 | m² |  |  |  |  | 72.45 | 72.45 | 72.45 | 72.45 |  | V4-1 dakisolatie hellend | 70% | 50.715 | 21.735 | 4.5643 | 4.5644 | 9.1287 | 81.5787
[14 empty] | V4-1 dakisolatie hellend | 70% | 0 | 0 | 0 | 0 | 0 | 0
|  | Klimaatfolie dampscherm tegen vocht installeren | 1 | m² |  |  |  |  | 15.525 | 15.525 | 15.525 | 15.525 |  | V4-1 dakisolatie hellend | 70% | 10.8675 | 4.6575 | 0.97807 | 0.97808 | 1.9562 | 17.4811
|  | Lattencontructie installeren | 1 | m² |  |  |  |  | 22.977 | 22.977 | 22.977 | 22.977 |  | V4-1 dakisolatie hellend | 70% | 16.0839 | 6.8931 | 1.4476 | 1.4476 | 2.8951 | 25.8721
|  | Afwerking aanbrengen Gipsbeplating 4AK 12.5 mm . zonder afwerking (eenvoudig) | 1 | m² |  |  |  |  | 29.9115 | 29.9115 | 29.9115 | 29.9115 |  | V4-1 dakisolatie hellend | 70% | 20.938 | 8.9734 | 1.8844 | 1.8844 | 3.7688 | 33.6803
| V4-1-D2 | Dakisolatie vlasvezel dik 140mm Rc 3.50 m².K/W van 45 m² tot 120 m² | 1 | m² | [5 empty] | 135.6885 | 135.6885 | 135.6885 | V4-1-D2 | [7 empty] | 152.7853
opmerking: biobased
|  | Dakisolatie vlasvezel dik 140mm Rc 3.50 m².K/W van 45 m² tot 120 m² | 1 | m² |  |  |  |  | 67.275 | 67.275 | 67.275 | 67.275 |  | V4-1 dakisolatie hellend | 70% | 47.0925 | 20.1825 | 4.2383 | 4.2383 | 8.4766 | 75.7516
[14 empty] | V4-1 dakisolatie hellend | 70% | 0 | 0 | 0 | 0 | 0 | 0
|  | Klimaatfolie dampscherm tegen vocht installeren | 1 | m² |  |  |  |  | 15.525 | 15.525 | 15.525 | 15.525 |  | V4-1 dakisolatie hellend | 70% | 10.8675 | 4.6575 | 0.97807 | 0.97808 | 1.9562 | 17.4811
|  | Lattencontructie installeren | 1 | m² |  |  |  |  | 22.977 | 22.977 | 22.977 | 22.977 |  | V4-1 dakisolatie hellend | 70% | 16.0839 | 6.8931 | 1.4476 | 1.4476 | 2.8951 | 25.8721
|  | Afwerking aanbrengen Gipsbeplating 4AK 12.5 mm . zonder afwerking (eenvoudig) | 1 | m² |  |  |  |  | 29.9115 | 29.9115 | 29.9115 | 29.9115 |  | V4-1 dakisolatie hellend | 70% | 20.938 | 8.9734 | 1.8844 | 1.8844 | 3.7688 | 33.6803
| V4-1-D3 | Dakisolatie vlasvezel dik 140mm Rc 3.50 m².K/W vanaf 120 m² | 1 | m² | [5 empty] | 125.3385 | 125.3385 | 125.3385 | V4-1-D3 | [7 empty] | 141.1312
opmerking: biobased
|  | Dakisolatie vlasvezel dik 140mm Rc 3.50 m².K/W vanaf 120 m² | 1 | m² |  |  |  |  | 56.925 | 56.925 | 56.925 | 56.925 |  | V4-1 dakisolatie hellend | 70% | 39.8475 | 17.0775 | 3.5863 | 3.5863 | 7.1725 | 64.0975
[14 empty] | V4-1 dakisolatie hellend | 70% | 0 | 0 | 0 | 0 | 0 | 0
|  | Klimaatfolie dampscherm tegen vocht installeren | 1 | m² |  |  |  |  | 15.525 | 15.525 | 15.525 | 15.525 |  | V4-1 dakisolatie hellend | 70% | 10.8675 | 4.6575 | 0.97807 | 0.97808 | 1.9562 | 17.4811
|  | Lattencontructie installeren | 1 | m² |  |  |  |  | 22.977 | 22.977 | 22.977 | 22.977 |  | V4-1 dakisolatie hellend | 70% | 16.0839 | 6.8931 | 1.4476 | 1.4476 | 2.8951 | 25.8721
|  | Afwerking aanbrengen Gipsbeplating 4AK 12.5 mm . zonder afwerking (eenvoudig) | 1 | m² |  |  |  |  | 29.9115 | 29.9115 | 29.9115 | 29.9115 |  | V4-1 dakisolatie hellend | 70% | 20.938 | 8.9734 | 1.8844 | 1.8844 | 3.7688 | 33.6803
| V4-1-D4 | ╚ Vlasvezel meer-/minderprijs per mm | 1 | m² | [5 empty] | 0.34155 | 0.34155 | 0.34155 | V4-1-D4 | [7 empty] | 0.38459
opmerking: biobased
|  | ╚ Vlasvezel meer-/minderprijs per mm | 1 | m² |  |  |  |  | 0.34155 | 0.34155 | 0.34155 | 0.34155 |  | V4-1 dakisolatie hellend | 70% | 0.23908 | 0.10247 | 0.021518 | 0.021518 | 0.043035 | 0.38459
| V4-1-E1 | Dakisolatie grasvezel dik 150mm Rc 3.50 m².K/W van 0 m² tot 45 m² | 1 | m² | [5 empty] | 146.0385 | 146.0385 | 146.0385 | V4-1-E1 | [7 empty] | 164.4394
opmerking: zachte plaat en biobased
|  | Dakisolatie grasvezel dik 150mm Rc 3.50 m².K/W van 0 m² tot 45 m² | 1 | m² |  |  |  |  | 77.625 | 77.625 | 77.625 | 77.625 |  | V4-1 dakisolatie hellend | 70% | 54.3375 | 23.2875 | 4.8904 | 4.8904 | 9.7808 | 87.4057
[12 empty] | 0 |  | V4-1 dakisolatie hellend | 70% | 0 | 0 | 0 | 0 | 0 | 0
|  | Klimaatfolie dampscherm tegen vocht installeren | 1 | m² |  |  |  |  | 15.525 | 15.525 | 15.525 | 15.525 |  | V4-1 dakisolatie hellend | 70% | 10.8675 | 4.6575 | 0.97807 | 0.97808 | 1.9562 | 17.4811
|  | Lattencontructie installeren | 1 | m² |  |  |  |  | 22.977 | 22.977 | 22.977 | 22.977 |  | V4-1 dakisolatie hellend | 70% | 16.0839 | 6.8931 | 1.4476 | 1.4476 | 2.8951 | 25.8721
|  | Afwerking aanbrengen Gipsbeplating 4AK 12.5 mm . zonder afwerking (eenvoudig) | 1 | m² |  |  |  |  | 29.9115 | 29.9115 | 29.9115 | 29.9115 |  | V4-1 dakisolatie hellend | 70% | 20.938 | 8.9734 | 1.8844 | 1.8844 | 3.7688 | 33.6803
| V4-1-E2 | Dakisolatie grasvezel dik 150mm Rc 3.50 m².K/W van 45 m² tot 120 m² | 1 | m² | [5 empty] | 140.8635 | 140.8635 | 140.8635 | V4-1-E2 | [7 empty] | 158.6123
opmerking: zachte plaat en biobased
|  | Dakisolatie grasvezel dik 150mm Rc 3.50 m².K/W van 45 m² tot 120 m² | 1 | m² |  |  |  |  | 72.45 | 72.45 | 72.45 | 72.45 |  | V4-1 dakisolatie hellend | 70% | 50.715 | 21.735 | 4.5643 | 4.5644 | 9.1287 | 81.5787
[14 empty] | V4-1 dakisolatie hellend | 70% | 0 | 0 | 0 | 0 | 0 | 0
|  | Klimaatfolie dampscherm tegen vocht installeren | 1 | m² |  |  |  |  | 15.525 | 15.525 | 15.525 | 15.525 |  | V4-1 dakisolatie hellend | 70% | 10.8675 | 4.6575 | 0.97807 | 0.97808 | 1.9562 | 17.4811
|  | Lattencontructie installeren | 1 | m² |  |  |  |  | 22.977 | 22.977 | 22.977 | 22.977 |  | V4-1 dakisolatie hellend | 70% | 16.0839 | 6.8931 | 1.4476 | 1.4476 | 2.8951 | 25.8721
|  | Afwerking aanbrengen Gipsbeplating 4AK 12.5 mm . zonder afwerking (eenvoudig) | 1 | m² |  |  |  |  | 29.9115 | 29.9115 | 29.9115 | 29.9115 |  | V4-1 dakisolatie hellend | 70% | 20.938 | 8.9734 | 1.8844 | 1.8844 | 3.7688 | 33.6803
| V4-1-E3 | Dakisolatie grasvezel dik 150mm Rc 3.50 m².K/W vanaf 120 m² | 1 | m² | [5 empty] | 135.6885 | 135.6885 | 135.6885 | V4-1-E3 | [7 empty] | 152.7853
opmerking: zachte plaat en biobased
|  | Dakisolatie grasvezel dik 150mm Rc 3.50 m².K/W vanaf 120 m² | 1 | m² |  |  |  |  | 67.275 | 67.275 | 67.275 | 67.275 |  | V4-1 dakisolatie hellend | 70% | 47.0925 | 20.1825 | 4.2383 | 4.2383 | 8.4766 | 75.7516
[14 empty] | V4-1 dakisolatie hellend | 70% | 0 | 0 | 0 | 0 | 0 | 0
|  | Klimaatfolie dampscherm tegen vocht installeren | 1 | m² |  |  |  |  | 15.525 | 15.525 | 15.525 | 15.525 |  | V4-1 dakisolatie hellend | 70% | 10.8675 | 4.6575 | 0.97807 | 0.97808 | 1.9562 | 17.4811
|  | Lattencontructie installeren | 1 | m² |  |  |  |  | 22.977 | 22.977 | 22.977 | 22.977 |  | V4-1 dakisolatie hellend | 70% | 16.0839 | 6.8931 | 1.4476 | 1.4476 | 2.8951 | 25.8721
|  | Afwerking aanbrengen Gipsbeplating 4AK 12.5 mm . zonder afwerking (eenvoudig) | 1 | m² |  |  |  |  | 29.9115 | 29.9115 | 29.9115 | 29.9115 |  | V4-1 dakisolatie hellend | 70% | 20.938 | 8.9734 | 1.8844 | 1.8844 | 3.7688 | 33.6803
| V4-1-E4 | ╚ Grasvezel meer-/minderprijs per mm | 1 | m² | [5 empty] | 0.3933 | 0.3933 | 0.3933 | V4-1-E4 | [7 empty] | 0.44286
opmerking: zachte plaat en biobased
|  | ╚ Grasvezel meer-/minderprijs per mm | 1 | m² |  |  |  |  | 0.3933 | 0.3933 | 0.3933 | 0.3933 |  | V4-1 dakisolatie hellend | 70% | 0.27531 | 0.11799 | 0.024778 | 0.024778 | 0.049556 | 0.44286
| V4-1-F1 | Dakisolatie hennepvezel dik 150mm van 0 m² tot 45 m² | 1 | m² | [5 empty] | 146.0385 | 146.0385 | 146.0385 | V4-1-F1 | [7 empty] | 164.4394
opmerking: zachte plaat en biobased
|  | Dakisolatie hennepvezel dik 150mm van 0 m² tot 45 m² | 1 | m² |  |  |  |  | 77.625 | 77.625 | 77.625 | 77.625 |  | V4-1 dakisolatie hellend | 70% | 54.3375 | 23.2875 | 4.8904 | 4.8904 | 9.7808 | 87.4057
[14 empty] | V4-1 dakisolatie hellend | 70% | 0 | 0 | 0 | 0 | 0 | 0
|  | Klimaatfolie dampscherm tegen vocht installeren | 1 | m² |  |  |  |  | 15.525 | 15.525 | 15.525 | 15.525 |  | V4-1 dakisolatie hellend | 70% | 10.8675 | 4.6575 | 0.97807 | 0.97808 | 1.9562 | 17.4811
|  | Lattencontructie installeren | 1 | m² |  |  |  |  | 22.977 | 22.977 | 22.977 | 22.977 |  | V4-1 dakisolatie hellend | 70% | 16.0839 | 6.8931 | 1.4476 | 1.4476 | 2.8951 | 25.8721
|  | Afwerking aanbrengen Gipsbeplating 4AK 12.5 mm . zonder afwerking (eenvoudig) | 1 | m² |  |  |  |  | 29.9115 | 29.9115 | 29.9115 | 29.9115 |  | V4-1 dakisolatie hellend | 70% | 20.938 | 8.9734 | 1.8844 | 1.8844 | 3.7688 | 33.6803
| V4-1-F2 | Dakisolatie hennepvezel dik 150mm Rc 3.50 m².K/W van 45 m² tot 120 m² | 1 | m² | [5 empty] | 140.8635 | 140.8635 | 140.8635 | V4-1-F2 | [7 empty] | 158.6123
opmerking: zachte plaat en biobased
|  | Dakisolatie hennepvezel dik 150mm Rc 3.50 m².K/W van 45 m² tot 120 m² | 1 | m² |  |  |  |  | 72.45 | 72.45 | 72.45 | 72.45 |  | V4-1 dakisolatie hellend | 70% | 50.715 | 21.735 | 4.5643 | 4.5644 | 9.1287 | 81.5787
[14 empty] | V4-1 dakisolatie hellend | 70% | 0 | 0 | 0 | 0 | 0 | 0
|  | Klimaatfolie dampscherm tegen vocht installeren | 1 | m² |  |  |  |  | 15.525 | 15.525 | 15.525 | 15.525 |  | V4-1 dakisolatie hellend | 70% | 10.8675 | 4.6575 | 0.97807 | 0.97808 | 1.9562 | 17.4811
|  | Lattencontructie installeren | 1 | m² |  |  |  |  | 22.977 | 22.977 | 22.977 | 22.977 |  | V4-1 dakisolatie hellend | 70% | 16.0839 | 6.8931 | 1.4476 | 1.4476 | 2.8951 | 25.8721
|  | Afwerking aanbrengen Gipsbeplating 4AK 12.5 mm . zonder afwerking (eenvoudig) | 1 | m² |  |  |  |  | 29.9115 | 29.9115 | 29.9115 | 29.9115 |  | V4-1 dakisolatie hellend | 70% | 20.938 | 8.9734 | 1.8844 | 1.8844 | 3.7688 | 33.6803
| V4-1-F3 | Dakisolatie hennepvezel dik 150mm Rc 3.50 m².K/W vanaf 120 m² | 1 | m² | [5 empty] | 135.6885 | 135.6885 | 135.6885 | V4-1-F3 | [7 empty] | 152.7853
opmerking: zachte plaat en biobased
|  | Dakisolatie hennepvezel dik 150mm Rc 3.50 m².K/W vanaf 120 m² | 1 | m² |  |  |  |  | 67.275 | 67.275 | 67.275 | 67.275 |  | V4-1 dakisolatie hellend | 70% | 47.0925 | 20.1825 | 4.2383 | 4.2383 | 8.4766 | 75.7516
[14 empty] | V4-1 dakisolatie hellend | 70% | 0 | 0 | 0 | 0 | 0 | 0
|  | Klimaatfolie dampscherm tegen vocht installeren | 1 | m² |  |  |  |  | 15.525 | 15.525 | 15.525 | 15.525 |  | V4-1 dakisolatie hellend | 70% | 10.8675 | 4.6575 | 0.97807 | 0.97808 | 1.9562 | 17.4811
|  | Lattencontructie installeren | 1 | m² |  |  |  |  | 22.977 | 22.977 | 22.977 | 22.977 |  | V4-1 dakisolatie hellend | 70% | 16.0839 | 6.8931 | 1.4476 | 1.4476 | 2.8951 | 25.8721
|  | Afwerking aanbrengen Gipsbeplating 4AK 12.5 mm . zonder afwerking (eenvoudig) | 1 | m² |  |  |  |  | 29.9115 | 29.9115 | 29.9115 | 29.9115 |  | V4-1 dakisolatie hellend | 70% | 20.938 | 8.9734 | 1.8844 | 1.8844 | 3.7688 | 33.6803
| V4-1-F4 | ╚ Hennepvezel meer-/minderprijs per mm | 1 | m² | [5 empty] | 0.3933 | 0.3933 | 0.3933 | V4-1-F4 | [7 empty] | 0.44286
opmerking: zachte plaat en biobased
|  | ╚ Hennepvezel meer-/minderprijs per mm | 1 | m² |  |  |  |  | 0.3933 | 0.3933 | 0.3933 | 0.3933 |  | V4-1 dakisolatie hellend | 70% | 0.27531 | 0.11799 | 0.024778 | 0.024778 | 0.049556 | 0.44286
| V4-1-G1 | Dakisolatie PIR-platen dik 80mm Rc 3.50 m².K/W van 0 m² tot 45 m² | 1 | m² | [5 empty] | 141.8985 | 141.8985 | 141.8985 | V4-1-G1 | [7 empty] | 159.7777
opmerking: harde plaat
|  | Dakisolatie PIR-platen dik 80mm Rc 3.50 m².K/W van 0 m² tot 45 m² | 1 | m² |  |  |  |  | 56.925 | 56.925 | 56.925 | 56.925 |  | V4-1 dakisolatie hellend | 70% | 39.8475 | 17.0775 | 3.5863 | 3.5863 | 7.1725 | 64.0975
[14 empty] | V4-1 dakisolatie hellend | 70% | 0 | 0 | 0 | 0 | 0 | 0
|  | Klimaatfolie dampscherm tegen vocht installeren | 1 | m² |  |  |  |  | 15.525 | 15.525 | 15.525 | 15.525 |  | V4-1 dakisolatie hellend | 70% | 10.8675 | 4.6575 | 0.97807 | 0.97808 | 1.9562 | 17.4811
|  | Spouw maken dakbeschot isolatie | 1 | m² |  |  |  |  | 12.42 | 12.42 | 12.42 | 12.42 |  | V4-1 dakisolatie hellend | 70% | 8.694 | 3.726 | 0.78246 | 0.78246 | 1.5649 | 13.9849
|  | Snijwerk | 1 | m² |  |  |  |  | 4.14 | 4.14 | 4.14 | 4.14 |  | V4-1 dakisolatie hellend | 70% | 2.898 | 1.242 | 0.26082 | 0.26082 | 0.52164 | 4.6616
|  | Lattencontructie installeren | 1 | m² |  |  |  |  | 22.977 | 22.977 | 22.977 | 22.977 |  | V4-1 dakisolatie hellend | 70% | 16.0839 | 6.8931 | 1.4476 | 1.4476 | 2.8951 | 25.8721
|  | Afwerking aanbrengen Gipsbeplating 4AK 12.5 mm . zonder afwerking (eenvoudig) | 1 | m² |  |  |  |  | 29.9115 | 29.9115 | 29.9115 | 29.9115 |  | V4-1 dakisolatie hellend | 70% | 20.938 | 8.9734 | 1.8844 | 1.8844 | 3.7688 | 33.6803
| V4-1-G2 | Dakisolatie PIR-platen dik 80mm Rc 3.50 m².K/W van 45 m² tot 120 m² | 1 | m² | [5 empty] | 132.5835 | 132.5835 | 132.5835 | V4-1-G2 | [7 empty] | 149.289
opmerking: harde plaat
|  | Dakisolatie PIR-platen dik 80mm Rc 3.50 m².K/W van 45 m² tot 120 m² | 1 | m² |  |  |  |  | 51.75 | 51.75 | 51.75 | 51.75 |  | V4-1 dakisolatie hellend | 70% | 36.225 | 15.525 | 3.2602 | 3.2603 | 6.5205 | 58.2705
[14 empty] | V4-1 dakisolatie hellend | 70% | 0 | 0 | 0 | 0 | 0 | 0
|  | Klimaatfolie dampscherm tegen vocht installeren | 1 | m² |  |  |  |  | 15.525 | 15.525 | 15.525 | 15.525 |  | V4-1 dakisolatie hellend | 70% | 10.8675 | 4.6575 | 0.97807 | 0.97808 | 1.9562 | 17.4811
|  | Spouw maken dakbeschot isolatie | 1 | m² |  |  |  |  | 12.42 | 12.42 | 12.42 | 12.42 |  | V4-1 dakisolatie hellend | 70% | 8.694 | 3.726 | 0.78246 | 0.78246 | 1.5649 | 13.9849
|  | Lattencontructie installeren | 1 | m² |  |  |  |  | 22.977 | 22.977 | 22.977 | 22.977 |  | V4-1 dakisolatie hellend | 70% | 16.0839 | 6.8931 | 1.4476 | 1.4476 | 2.8951 | 25.8721
|  | Afwerking aanbrengen Gipsbeplating 4AK 12.5 mm . zonder afwerking (eenvoudig) | 1 | m² |  |  |  |  | 29.9115 | 29.9115 | 29.9115 | 29.9115 |  | V4-1 dakisolatie hellend | 70% | 20.938 | 8.9734 | 1.8844 | 1.8844 | 3.7688 | 33.6803
| V4-1-G3 | Dakisolatie PIR-platen dik 80mm Rc 3.50 m².K/W vanaf 120 m² | 1 | m² | [5 empty] | 129.4785 | 129.4785 | 129.4785 | V4-1-G3 | [7 empty] | 145.7928
opmerking: harde plaat
|  | Dakisolatie PIR-platen dik 80mm Rc 3.50 m².K/W vanaf 120 m² | 1 | m² |  |  |  |  | 48.645 | 48.645 | 48.645 | 48.645 |  | V4-1 dakisolatie hellend | 70% | 34.0515 | 14.5935 | 3.0646 | 3.0646 | 6.1293 | 54.7743
[14 empty] | V4-1 dakisolatie hellend | 70% | 0 | 0 | 0 | 0 | 0 | 0
|  | Klimaatfolie dampscherm tegen vocht installeren | 1 | m² |  |  |  |  | 15.525 | 15.525 | 15.525 | 15.525 |  | V4-1 dakisolatie hellend | 70% | 10.8675 | 4.6575 | 0.97807 | 0.97808 | 1.9562 | 17.4811
|  | Spouw maken dakbeschot isolatie | 1 | m² |  |  |  |  | 12.42 | 12.42 | 12.42 | 12.42 |  | V4-1 dakisolatie hellend | 70% | 8.694 | 3.726 | 0.78246 | 0.78246 | 1.5649 | 13.9849
|  | Lattencontructie installeren | 1 | m² |  |  |  |  | 22.977 | 22.977 | 22.977 | 22.977 |  | V4-1 dakisolatie hellend | 70% | 16.0839 | 6.8931 | 1.4476 | 1.4476 | 2.8951 | 25.8721
|  | Afwerking aanbrengen Gipsbeplating 4AK 12.5 mm . zonder afwerking (eenvoudig) | 1 | m² |  |  |  |  | 29.9115 | 29.9115 | 29.9115 | 29.9115 |  | V4-1 dakisolatie hellend | 70% | 20.938 | 8.9734 | 1.8844 | 1.8844 | 3.7688 | 33.6803
| V4-1-G4 | ╚ PIR-platen meer-/minderprijs per mm | 1 | m² | [5 empty] | 0.1863 | 0.1863 | 0.1863 | V4-1-G4 | [7 empty] | 0.20977
opmerking: harde plaat
|  | ╚ PIR-platen meer-/minderprijs per mm | 1 | m² |  |  |  |  | 0.1863 | 0.1863 | 0.1863 | 0.1863 |  | V4-1 dakisolatie hellend | 70% | 0.13041 | 0.05589 | 0.011737 | 0.011737 | 0.023474 | 0.20977
| V4-1-H1 | Dakisolatie PIR-panelen dik 80mm Rc 3.50 m².K/W van 0 m² tot 45 m² | 1 | m² | [5 empty] | 101.9475 | 101.9475 | 101.9475 | V4-1-H1 | [7 empty] | 114.7929
opmerking: harde plaat -afgewerkte panelen isolatie
|  | Dakisolatie PIR-panelen dik 80mm Rc 3.50 m².K/W van 0 m² tot 45 m² | 1 | m² |  |  |  |  | 62.1 | 62.1 | 62.1 | 62.1 |  | V4-1 dakisolatie hellend | 70% | 43.47 | 18.63 | 3.9123 | 3.9123 | 7.8246 | 69.9246
[14 empty] | V4-1 dakisolatie hellend | 70% | 0 | 0 | 0 | 0 | 0 | 0
|  | Klimaatfolie dampscherm tegen vocht installeren | 1 | m² |  |  |  |  | 15.525 | 15.525 | 15.525 | 15.525 |  | V4-1 dakisolatie hellend | 70% | 10.8675 | 4.6575 | 0.97807 | 0.97808 | 1.9562 | 17.4811
|  | Spouw maken dakbeschot isolatie | 1 | m² |  |  |  |  | 12.42 | 12.42 | 12.42 | 12.42 |  | V4-1 dakisolatie hellend | 70% | 8.694 | 3.726 | 0.78246 | 0.78246 | 1.5649 | 13.9849
|  | Snijwerk | 1 | m² |  |  |  |  | 4.14 | 4.14 | 4.14 | 4.14 |  | V4-1 dakisolatie hellend | 70% | 2.898 | 1.242 | 0.26082 | 0.26082 | 0.52164 | 4.6616
|  | Plinten aanbrengen mdf gegrond | 1 | m² |  |  |  |  | 7.7625 | 7.7625 | 7.7625 | 7.7625 |  | V4-1 dakisolatie hellend | 70% | 5.4337 | 2.3288 | 0.48904 | 0.48904 | 0.97808 | 8.7406
| V4-1-H2 | Dakisolatie PIR-panelen dik 80mm Rc 3.50 m².K/W van 45 m² tot 120 m² | 1 | m² | [5 empty] | 96.7725 | 96.7725 | 96.7725 | V4-1-H2 | [7 empty] | 108.9658
opmerking: harde plaat-afgewerkte panelen isolatie
|  | Dakisolatie PIR-panelen dik 80mm Rc 3.50 m².K/W van 45 m² tot 120 m² | 1 | m² |  |  |  |  | 56.925 | 56.925 | 56.925 | 56.925 |  | V4-1 dakisolatie hellend | 70% | 39.8475 | 17.0775 | 3.5863 | 3.5863 | 7.1725 | 64.0975
[14 empty] | V4-1 dakisolatie hellend | 70% | 0 | 0 | 0 | 0 | 0 | 0
|  | Klimaatfolie dampscherm tegen vocht installeren | 1 | m² |  |  |  |  | 15.525 | 15.525 | 15.525 | 15.525 |  | V4-1 dakisolatie hellend | 70% | 10.8675 | 4.6575 | 0.97807 | 0.97808 | 1.9562 | 17.4811
|  | Spouw maken dakbeschot isolatie | 1 | m² |  |  |  |  | 12.42 | 12.42 | 12.42 | 12.42 |  | V4-1 dakisolatie hellend | 70% | 8.694 | 3.726 | 0.78246 | 0.78246 | 1.5649 | 13.9849
|  | Snijwerk | 1 | m² |  |  |  |  | 4.14 | 4.14 | 4.14 | 4.14 |  | V4-1 dakisolatie hellend | 70% | 2.898 | 1.242 | 0.26082 | 0.26082 | 0.52164 | 4.6616
|  | Plinten aanbrengen mdf gegrond | 1 | m² |  |  |  |  | 7.7625 | 7.7625 | 7.7625 | 7.7625 |  | V4-1 dakisolatie hellend | 70% | 5.4337 | 2.3288 | 0.48904 | 0.48904 | 0.97808 | 8.7406
| V4-1-H3 | Dakisolatie PIR-panelen dik 80mm Rc 3.50 m².K/W vanaf 120 m² | 1 | m² | [5 empty] | 91.5975 | 91.5975 | 91.5975 | V4-1-H3 | [7 empty] | 103.1388
opmerking: harde plaat-afgewerkte panelen isolatie
|  | Dakisolatie PIR-panelen dik 80mm Rc 3.50 m².K/W vanaf 120 m² | 1 | m² |  |  |  |  | 51.75 | 51.75 | 51.75 | 51.75 |  | V4-1 dakisolatie hellend | 70% | 36.225 | 15.525 | 3.2602 | 3.2603 | 6.5205 | 58.2705
[14 empty] | V4-1 dakisolatie hellend | 70% | 0 | 0 | 0 | 0 | 0 | 0
|  | Klimaatfolie dampscherm tegen vocht installeren | 1 | m² |  |  |  |  | 15.525 | 15.525 | 15.525 | 15.525 |  | V4-1 dakisolatie hellend | 70% | 10.8675 | 4.6575 | 0.97807 | 0.97808 | 1.9562 | 17.4811
|  | Spouw maken dakbeschot isolatie | 1 | m² |  |  |  |  | 12.42 | 12.42 | 12.42 | 12.42 |  | V4-1 dakisolatie hellend | 70% | 8.694 | 3.726 | 0.78246 | 0.78246 | 1.5649 | 13.9849
|  | Snijwerk | 1 | m² |  |  |  |  | 4.14 | 4.14 | 4.14 | 4.14 |  | V4-1 dakisolatie hellend | 70% | 2.898 | 1.242 | 0.26082 | 0.26082 | 0.52164 | 4.6616
|  | Plinten aanbrengen mdf gegrond | 1 | m² |  |  |  |  | 7.7625 | 7.7625 | 7.7625 | 7.7625 |  | V4-1 dakisolatie hellend | 70% | 5.4337 | 2.3288 | 0.48904 | 0.48904 | 0.97808 | 8.7406
| V4-1-H4 | ╚ PIR-panelen meer-/minderprijs per mm | 1 | m² | [5 empty] | 0.36225 | 0.36225 | 0.36225 | V4-1-H4 | [7 empty] | 0.40789
opmerking: harde plaat-afgewerkte panelen isolatie
|  | ╚ PIR-panelen meer-/minderprijs per mm | 1 | m² |  |  |  |  | 0.36225 | 0.36225 | 0.36225 | 0.36225 |  | V4-1 dakisolatie hellend | 70% | 0.25357 | 0.10868 | 0.022822 | 0.022822 | 0.045643 | 0.40789
| V4-1-I1 | Dakisolatie isolatiefolie vanaf Rc 3.50 m².K/W van 0 m² tot 45 m² | 1 | m² | [5 empty] | 120 | 120 | 120 | V4-1-I1 | [7 empty] | 135.12
opmerking:
|  | Dakisolatie isolatiefolie vanaf Rc 3.50 m².K/W van 0 m² tot 45 m² | 1 | m² |  |  |  |  | 120 | 120 | 120 | 120 |  | V4-1 dakisolatie hellend | 70% | 84 | 36 | 7.56 | 7.56 | 15.12 | 135.12
| V4-1-I2 | Dakisolatie isolatiefolie vanaf Rc 3.50 m².K/W vanaf 45 m² tot | 1 | m² | [5 empty] | 118 | 118 | 118 | V4-1-I2 | [7 empty] | 132.868
|  | opmerking: | [6 empty] | 0
|  | Dakisolatie isolatiefolie vanaf Rc 3.50 m².K/W vanaf 45 m² tot | 1 | m² |  |  |  |  | 118 | 118 | 118 | 118 |  | V4-1 dakisolatie hellend | 70% | 82.6 | 35.4 | 7.434 | 7.434 | 14.868 | 132.868
| V4-1-I3 | Toeslag dakisolatie isolatiefolie uitvoeren in biobased | 1 | m² | [5 empty] | 18.3712 | 18.3712 | 18.3712 | V4-1-I3 | [7 empty] | 20.686
opmerking: harde plaat-afgewerkte panelen isolatie
|  | Toeslag dakisolatie isolatiefolie uitvoeren in biobased | 1 | m² |  |  |  |  | 18.3712 | 18.3712 | 18.3712 | 18.3712 |  | V4-1 dakisolatie hellend | 70% | 12.8599 | 5.5114 | 1.1574 | 1.1574 | 2.3148 | 20.686
| V4-1-J1 | Minderpijs V4-1- A, B, D, E, F, G. uitvoeren zonder gipsbeplating en regelwerk. | 1 | m² | [5 empty] | -52.8885 | -52.8885 | -52.8885 | V4-1-J1 | [7 empty] | -59.5525
opmerking: isolatie in zicht
|  | Lattencontructie installeren | -1 | m² |  |  |  |  | 22.977 | -22.977 | -22.977 | -22.977 |  | V4-1 dakisolatie hellend | 70% | -16.0839 | -6.8931 | -1.4476 | -1.4476 | -2.8951 | -25.8721
|  | Afwerking aanbrengen Gipsbeplating 4AK 12.5 mm . zonder afwerking (eenvoudig) | -1 | m² |  |  |  |  | 29.9115 | -29.9115 | -29.9115 | -29.9115 |  | V4-1 dakisolatie hellend | 70% | -20.938 | -8.9734 | -1.8844 | -1.8844 | -3.7688 | -33.6803
| V4-1-X | Bijkomende kosten | [7 empty] | 2330.4267 | 2330.4267 | 2330.4267 | V4-1-X | [7 empty] | 2624.0605
opmerking: afhankelijk van type isolatie onderstaande bijkomende kosten
| V4-1-X1 | Minimum Tarief (van toepassing indien totaal spuit en of inblaas isoleren lager is dan € 750) | 1 | won |  |  |  |  | 776.25 | 776.25 | 776.25 | 776.25 |  | V4-1 dakisolatie hellend | 70% | 543.375 | 232.875 | 48.9037 | 48.9037 | 97.8075 | 874.0575
| V4-1-X2 | Minimum Tarief timmerwerkzaamheden | 1 | won |  |  |  |  | 362.25 | 362.25 | 362.25 | 362.25 |  | V4-1 dakisolatie hellend | 70% | 253.575 | 108.675 | 22.8217 | 22.8218 | 45.6435 | 407.8935
| V4-1-X3 | Opname voor begin werkzaamheden | 1 | won |  |  |  |  | 77.625 | 77.625 | 77.625 | 77.625 |  | V4-1 dakisolatie hellend | 70% | 54.3375 | 23.2875 | 4.8904 | 4.8904 | 9.7808 | 87.4057
| V4-1-X4 | Demonteren/slopen/afvoeren bestaande betimmering | 1 | m² |  |  |  |  | 30.6877 | 30.6877 | 30.6877 | 30.6878 |  | V4-1 dakisolatie hellend | 70% | 21.4814 | 9.2063 | 1.9333 | 1.9333 | 3.8667 | 34.5544
| V4-1-X5 | Uitvlakken bestaande constructie | 1 | m² |  |  |  |  | 17.5639 | 17.5639 | 17.5639 | 17.5639 |  | V4-1 dakisolatie hellend | 70% | 12.2948 | 5.2692 | 1.1065 | 1.1065 | 2.2131 | 19.777
| V4-1-X6 | Opdikken balklaag/gording i.v.m. dikkere isolatieplaat | 1 | m² |  |  |  |  | 5.175 | 5.175 | 5.175 | 5.175 |  | V4-1 dakisolatie hellend | 70% | 3.6225 | 1.5525 | 0.32602 | 0.32603 | 0.65205 | 5.827
| V4-1-X7 | Nokbalk opdikken | 1 | m¹ |  |  |  |  | 25.875 | 25.875 | 25.875 | 25.875 |  | V4-1 dakisolatie hellend | 70% | 18.1125 | 7.7625 | 1.6301 | 1.6301 | 3.2602 | 29.1352
| V4-1-X8 | Isolatie rondom dakopeningen | 1 | won |  |  |  |  | 129.375 | 129.375 | 129.375 | 129.375 |  | V4-1 dakisolatie hellend | 70% | 90.5625 | 38.8125 | 8.1506 | 8.1506 | 16.3013 | 145.6763
| V4-1-X9 | Steigerwerk (rolsteiger. steiger in trap. etc.) | 1 | won |  |  |  |  | 310.5 | 310.5 | 310.5 | 310.5 |  | V4-1 dakisolatie hellend | 70% | 217.35 | 93.15 | 19.5615 | 19.5615 | 39.123 | 349.623
| V4-1-X10 | Knieschot plaatsen tot 60cm | 1 | m¹ |  |  |  |  | 51.75 | 51.75 | 51.75 | 51.75 |  | V4-1 dakisolatie hellend | 70% | 36.225 | 15.525 | 3.2602 | 3.2603 | 6.5205 | 58.2705
| V4-1-X11 | Stroom verleggen per aansluitpunt | 1 | st |  |  |  |  | 77.625 | 77.625 | 77.625 | 77.625 |  | V4-1 dakisolatie hellend | 70% | 54.3375 | 23.2875 | 4.8904 | 4.8904 | 9.7808 | 87.4057
| V4-1-X12 | Afdekken trap beschermen interieur met bijv. stucloper | 1 | won |  |  |  |  | 129.375 | 129.375 | 129.375 | 129.375 |  | V4-1 dakisolatie hellend | 70% | 90.5625 | 38.8125 | 8.1506 | 8.1506 | 16.3013 | 145.6763
| V4-1-X13 | Indien zolder toegang alleen bereikbaar met vliezotrap toeslag op prijzen | 1 | won |  |  |  |  | 258.75 | 258.75 | 258.75 | 258.75 |  | V4-1 dakisolatie hellend | 70% | 181.125 | 77.625 | 16.3012 | 16.3013 | 32.6025 | 291.3525
| V4-1-X14 | Dakdoorvoeren (manchetten etc.) | 1 | st |  |  |  |  | 77.625 | 77.625 | 77.625 | 77.625 |  | V4-1 dakisolatie hellend | 70% | 54.3375 | 23.2875 | 4.8904 | 4.8904 | 9.7808 | 87.4057
| V4-2-A1 | Vervangen dakbedekking en aanbrengen isolatie met Bitumendakbedekking Rc 3.70 m².K/W | 52.4 | m² |  | 1.1566 |  | 45.918 |  |  | 117.6298 | 142.3321 | V4-2-A1 | [7 empty] | 161.8092
|  | opmerking: Dakisolatie (Rc=3,7): PIR isolatie (d=80mm) buitenzijde plat dak - vervangen dakbedekking APP | [9 empty] | incl. opslagen |  |  | incl. opslagen |  | incl. opslagen
ivm prijs verhogen dakrand en muurplaat excl.
|  | Voorbereiding/inmeten/maatvoering | 1 | won | 1 | 1 |  |  |  |  | 62 | 75.02 |  | norm | 75.02 | materiaal | 0 | 6.7518 | 0 | 6.7518 | 81.7718
|  | Verwijderen bestaande dakbedekking | 52.4 | m² | 0.1 | 5.24 | 5.1957 | 272.2547 |  |  | 597.1347 | 722.533 |  | norm | 393.1048 | materiaal | 329.4282 | 35.3794 | 69.1799 | 104.5593 | 827.0923
|  | Verwijderen en afvoeren daktrim excl muurplaat | 30 | m1 | 0.05 | 1.5 | 1.25 | 37.5 |  |  | 130.5 | 157.905 |  | norm | 112.53 | materiaal | 45.375 | 10.1277 | 9.5288 | 19.6564 | 177.5615
|  | Verwijderen en afvoeren mastiekrand | 30 | m1 | 0.05 | 1.5 | 1.25 | 37.5 |  |  | 130.5 | 157.905 |  | norm | 112.53 | materiaal | 45.375 | 10.1277 | 9.5288 | 19.6564 | 177.5615
|  | Verhogen dakrand: excl. |  |  |  | 0 |  | 0 |  |  | 0 | 0 |  | norm | 0 | materiaal | 0 | 0 | 0 | 0 | 0
|  | Lev.+aanbr. nieuwe mastiekschroot | 30 | m1 | 0.15 | 4.5 | 3.757 | 112.7115 |  |  | 391.7115 | 473.9709 |  | norm | 337.59 | materiaal | 136.3809 | 30.3831 | 28.64 | 59.0231 | 532.994
|  | Lev.+aanbr. nieuwe muurplaat b=100mm excl | [9 empty] | 0 |  | norm | 0 | materiaal | 0 | 0 | 0 | 0 | 0
|  | Lev.+aanbr. nieuwe weefselstrook + plakken | 30 | m1 | 0.25 | 7.5 | 0.7659 | 22.977 |  |  | 487.977 | 590.4522 |  | norm | 562.65 | materiaal | 27.8022 | 50.6385 | 5.8385 | 56.477 | 646.9291
|  | Lev.+aanbr. nieuwe daktrim | 30 | m1 | 0.25 | 7.5 | 22.6872 | 680.616 |  |  | 1145.616 | 1386.1954 |  | norm | 562.65 | materiaal | 823.5454 | 50.6385 | 172.9445 | 223.583 | 1609.7784
|  | Lev.+aanbr. dakisolatie PIR 80mm afschot | 52.4 | m² | 0.22 | 11.528 | 13.9518 | 731.0743 |  |  | 1445.8103 | 1749.4305 |  | norm | 864.8306 | materiaal | 884.5999 | 77.8348 | 185.766 | 263.6007 | 2013.0312
|  | Lev.+aanbr. dakbedekking | 52.4 | m² | 0.35 | 18.34 | 9.1494 | 479.4286 |  |  | 1616.5086 | 1955.9754 |  | norm | 1375.8668 | materiaal | 580.1086 | 123.828 | 121.8228 | 245.6508 | 2201.6262
|  | Herstellen aansluitingen hwa e.d. | 2 | st | 0.5 | 1 | 16.0218 | 32.0436 |  |  | 94.0436 | 113.7928 |  | norm | 75.02 | materiaal | 38.7728 | 6.7518 | 8.1423 | 14.8941 | 128.6868
|  | Opruimen | 1 | won | 1 | 1 |  |  |  |  | 62 | 75.02 |  | norm | 75.02 | materiaal | 0 | 6.7518 | 0 | 6.7518 | 81.7718
| V4-2-A2 | Toeslag vervangen dakbedekking indien minder dan 8 m² | 1 | pst |  | 4 |  | 62.1 |  |  | 310.1 | 375.221 | V4-2-A2 | [7 empty] | 418.0078
[12 empty] | incl. opslagen |  |  | incl. opslagen |  | incl. opslagen
|  | Toeslag vervangen dakbedekking indien minder dan 8 m² | 1 | pst | 4 | 4 | 62.1 | 62.1 |  |  | 310.1 | 375.221 |  | norm | 300.08 | materiaal | 75.141 | 27.0072 | 15.7796 | 42.7868 | 418.0078
| V4-2-B1 | Vervangen dakbedekking en aanbrengen isolatie met EPDM dakbedekking Rc 3.70 m².K/W | 52.4 | m² |  | 1.6147 |  | 65.2169 |  |  | 165.3256 | 200.0439 | V4-2-B1 | [7 empty] | 227.5174
|  | opmerking: Dakisolatie (Rc=3,7): PIR isolatie (d=80mm) buitenzijde plat dak - vervangen dakbedekking EPDM | [9 empty] | incl. opslagen |  |  | incl. opslagen |  | incl. opslagen
|  | Voorbereiding/inmeten/maatvoering | 1 | won | 1 | 1 |  |  |  |  | 62 | 75.02 |  | norm | 75.02 | materiaal | 0 | 6.7518 | 0 | 6.7518 | 81.7718
|  | Verwijderen bestaande dakbedekking | 52.4 | m² | 0.1 | 5.24 | 5.1957 | 272.2547 |  |  | 597.1347 | 722.533 |  | norm | 393.1048 | materiaal | 329.4282 | 35.3794 | 69.1799 | 104.5593 | 827.0923
|  | Verwijderen en afvoeren daktrim en muurplaat | 30 | m1 | 0.2 | 6 | 5.1957 | 155.871 |  |  | 527.871 | 638.7239 |  | norm | 450.12 | materiaal | 188.6039 | 40.5108 | 39.6068 | 80.1176 | 718.8415
|  | Verwijderen en afvoeren mastiekrand | 30 | m1 | 0.1 | 3 | 2.0803 | 62.4105 |  |  | 248.4105 | 300.5767 |  | norm | 225.06 | materiaal | 75.5167 | 20.2554 | 15.8585 | 36.1139 | 336.6906
|  | Verhogen dakrand: | 30 | m1 | 0.35 | 10.5 | 5.175 | 155.25 |  |  | 806.25 | 975.5625 |  | norm | 787.71 | materiaal | 187.8525 | 70.8939 | 39.449 | 110.3429 | 1085.9054
|  | Lev.+aanbr. nieuwe mastiekschroot | 30 | m1 | 0.15 | 4.5 | 3.757 | 112.7115 |  |  | 391.7115 | 473.9709 |  | norm | 337.59 | materiaal | 136.3809 | 30.3831 | 28.64 | 59.0231 | 532.994
|  | Lev.+aanbr. nieuwe muurplaat b=100mm | 30 | m1 | 0.25 | 7.5 | 7.69 | 230.7015 |  |  | 695.7015 | 841.7988 |  | norm | 562.65 | materiaal | 279.1488 | 50.6385 | 58.6213 | 109.2598 | 951.0586
|  | Lev.+aanbr. nieuwe weefselstrook + plakken | 30 | m1 | 0.25 | 7.5 | 2.3287 | 69.8625 |  |  | 534.8625 | 647.1836 |  | norm | 562.65 | materiaal | 84.5336 | 50.6385 | 17.7521 | 68.3906 | 715.5742
|  | Lev.+aanbr. nieuwe daktrim | 30 | m1 | 0.25 | 7.5 | 22.6872 | 680.616 |  |  | 1145.616 | 1386.1954 |  | norm | 562.65 | materiaal | 823.5454 | 50.6385 | 172.9445 | 223.583 | 1609.7784
|  | Lev.+aanbr. dakisolatie PIR 80mm afschot | 52.4 | m² | 0.22 | 11.528 | 13.9518 | 731.0743 |  |  | 1445.8103 | 1749.4305 |  | norm | 864.8306 | materiaal | 884.5999 | 77.8348 | 185.766 | 263.6007 | 2013.0312
|  | Lev.+aanbr. dakbedekking | 52.4 | m² | 0.35 | 18.34 | 17.0775 | 894.861 |  |  | 2031.941 | 2458.6486 |  | norm | 1375.8668 | materiaal | 1082.7818 | 123.828 | 227.3842 | 351.2122 | 2809.8608
|  | Herstellen aansluitingen hwa e.d. | 2 | st | 0.5 | 1 | 25.875 | 51.75 |  |  | 113.75 | 137.6375 |  | norm | 75.02 | materiaal | 62.6175 | 6.7518 | 13.1497 | 19.9015 | 157.539
|  | Opruimen | 1 | won | 1 | 1 |  |  |  |  | 62 | 75.02 |  | norm | 75.02 | materiaal | 0 | 6.7518 | 0 | 6.7518 | 81.7718
| V4-2-B2 | Toeslag vervangen dakbedekking indien minder dan 8 m² | 1 | pst |  | 4 |  | 87.975 |  |  | 335.975 | 406.5297 | V4-2-B2 | [7 empty] | 455.8914
|  | opmerking: harde plaat | [9 empty] | incl. opslagen |  |  | incl. opslagen |  | incl. opslagen
|  | Toeslag vervangen dakbedekking indien minder dan 8 m² | 1 | pst | 4 | 4 | 87.975 | 87.975 |  |  | 335.975 | 406.5297 |  | norm | 300.08 | materiaal | 106.4497 | 27.0072 | 22.3544 | 49.3616 | 455.8914
| V4-2-C1 | Aanbrengen isolatie op platdak (Omgekeerd dak) Rc 3.00 m².K/W | 52.4 | m² |  | 0.25817 |  | 12.5856 |  |  | 28.592 | 34.5963 | V4-2-C1 | [7 empty] | 39.5374
|  | opmerking: | [9 empty] | incl. opslagen |  |  | incl. opslagen |  | incl. opslagen
|  | Voorbereiding/inmeten/maatvoering | 1 | won | 1 | 1 |  |  |  |  | 62 | 75.02 |  | norm | 75.02 | materiaal | 0 | 6.7518 | 0 | 6.7518 | 81.7718
|  | Lev.+aanbr. dakisolatie XPS 80mm Rd 2,3 | 52.4 | m² | 0.22 | 11.528 | 12.5856 | 659.4854 |  |  | 1374.2214 | 1662.8079 |  | norm | 864.8306 | materiaal | 797.9774 | 77.8348 | 167.5753 | 245.41 | 1908.2179
|  | Opruimen | 1 | won | 1 | 1 |  |  |  |  | 62 | 75.02 |  | norm | 75.02 | materiaal | 0 | 6.7518 | 0 | 6.7518 | 81.7718
| V4-2-C2 | Toeslag vervangen isolatie indien minder dan 8 m² | 1 | pst |  | 2 |  | 31.05 |  |  | 155.05 | 187.6105 | V4-2-C2 | [7 empty] | 209.0039
|  | opmerking: harde plaat | [9 empty] | incl. opslagen |  |  | incl. opslagen |  | incl. opslagen
|  | Toeslag vervangen isolatie indien minder dan 8 m² | 1 | pst | 2 | 2 | 31.05 | 31.05 |  |  | 155.05 | 187.6105 |  | norm | 150.04 | materiaal | 37.5705 | 13.5036 | 7.8898 | 21.3934 | 209.0039
| V4-2-X | Bijkomende kosten | 1 | pst | [8 empty] | V4-2-X
|  | opmerking: | [9 empty] | incl. opslagen |  |  | incl. opslagen |  | incl. opslagen
[11 empty] | 0 | 0 |  | norm | 0 | materiaal | 0 | 0 | 0 | 0 | 0
| V4-2-X1 | Beveiliging dakranden | 1 | m¹ | 0.2 | 0.2 | 2.5875 | 2.5875 |  |  | 14.9875 | 18.1349 |  | norm | 15.004 | materiaal | 3.1309 | 1.3504 | 0.65748 | 2.0078 | 20.1427
| V4-2-X2 | Verwijderen en reinigen ballastlaag grind | 1 | m² | 0.2 | 0.2 | 6.1065 | 6.1065 |  |  | 18.5065 | 22.3929 |  | norm | 15.004 | materiaal | 7.3889 | 1.3504 | 1.5517 | 2.902 | 25.2949
| V4-2-X3 | Aanbr. ballastlaag grind (hergebruik) | 1 | m² | 0.1 | 0.1 |  | 0 |  |  | 6.2 | 7.502 |  | norm | 7.502 | materiaal | 0 | 0.67518 | 0 | 0.67518 | 8.1772
| V4-2-X4 | Dakdoorvoeren incl. inplakken | 1 | st | 0.5 | 0.5 |  | 50 |  |  | 81 | 98.01 |  | norm | 37.51 | materiaal | 60.5 | 3.3759 | 12.705 | 16.0809 | 114.0909
| V4-3-A1 | Vervangen vierpans dakraam 45 x 55 cm- pannendak | 1 | st |  | 2 |  | 317.7967 |  |  | 441.7967 | 534.5741 | V4-3-A1 | [7 empty] | 628.8298
|  | opmerking: | [9 empty] | incl. opslagen |  |  | incl. opslagen |  | incl. opslagen
|  | Verwijderen bestaand dakraam incl. dagkantaftimmering binnenzijde | 1 | st | 1 | 1 | 25.875 | 25.875 |  |  | 87.875 | 106.3287 |  | norm | 75.02 | materiaal | 31.3087 | 6.7518 | 6.5748 | 13.3266 | 119.6554
|  | Lev.+aanbr. vierpans dakraam 45 x 55 cm pannendak | 1 | st | 1 | 1 | 291.9217 | 291.9217 |  |  | 353.9217 | 428.2453 |  | norm | 75.02 | materiaal | 353.2253 | 6.7518 | 74.1773 | 80.9291 | 509.1744
Incl. standaard gootstuk pannendak
Incl. waterkerend manchet
Excl. eventueel benodigd steiger
Excl. Dagkantaftimmering
| V4-3-B1 | Vervangen vierpans dakraam 45 x 55 cm- rieten dak | 1 | st |  | 6 |  | 610.7535 |  |  | 982.7535 | 1189.1317 | V4-3-B1 | [7 empty] | 1384.835
|  | opmerking: | [9 empty] | incl. opslagen |  |  | incl. opslagen |  | incl. opslagen
|  | Verwijderen bestaand dakraam incl. dagkantaftimmering binnenzijde | 1 | st | 1 | 1 | 25.875 | 25.875 |  |  | 87.875 | 106.3287 |  | norm | 75.02 | materiaal | 31.3087 | 6.7518 | 6.5748 | 13.3266 | 119.6554
|  | Lev.+aanbr. vierpans dakraam 45 x 55 cm pannendak | 1 | st | 1 | 1 | 291.9217 | 291.9217 |  |  | 353.9217 | 428.2453 |  | norm | 75.02 | materiaal | 353.2253 | 6.7518 | 74.1773 | 80.9291 | 509.1744
|  | opnieuw indekken | 1 | st | 4 | 4 | 292.9567 | 292.9567 |  |  | 540.9568 | 654.5577 |  | norm | 300.08 | materiaal | 354.4777 | 27.0072 | 74.4403 | 101.4475 | 756.0052
Incl. standaard gootstuk pannendak
Incl. waterkerend manchet
Excl. eventueel benodigd steiger
Excl. Dagkantaftimmering
| V4-3-X | Bijkomende kosten | 1 | pst |  | 0.8 |  | 31.05 |  |  | 80.65 | 97.5865 | V4-3-X | [7 empty] | 110.8777
|  | opmerking: | [9 empty] | incl. opslagen |  |  | incl. opslagen |  | incl. opslagen
| V4-3-X1 | Dagkantaftimmering | 1 | m¹ | 0.8 | 0.8 | 31.05 | 31.05 |  |  | 80.65 | 97.5865 |  | norm | 60.016 | materiaal | 37.5705 | 5.4014 | 7.8898 | 13.2912 | 110.8777
| V4-4-A1 | Vervangen dakraam tuimelvenster 55 x 78 cm | 1 | st |  | 4.616 |  | 421.9281 |  |  | 708.1201 | 856.8253 | V4-4-A1 | [7 empty] | 995.2036
[12 empty] | incl. opslagen |  |  | incl. opslagen |  | incl. opslagen
|  | Verwijderen bestaand dakraam | 1 | st | 1.5 | 1.5 | 15.525 | 15.525 |  |  | 108.525 | 131.3152 |  | norm | 112.53 | materiaal | 18.7852 | 10.1277 | 3.9449 | 14.0726 | 145.3879
|  | Verwijderen en herleggen pannen | 1 | pst | 0.35 | 0.35 |  |  |  |  | 21.7 | 26.257 |  | norm | 26.257 | materiaal | 0 | 2.3631 | 0 | 2.3631 | 28.6201
|  | Verwijderen aftimmering | 2.66 | m¹ | 0.1 | 0.266 |  |  |  |  | 16.492 | 19.9553 |  | norm | 19.9553 | materiaal | 0 | 1.796 | 0 | 1.796 | 21.7513
| CK02 | Lev.+aanbr. dakraam 55 x 78 cm pannendak | 1 | st | 2.5 | 2.5 | 406.4031 | 406.4031 |  |  | 561.4031 | 679.2978 |  | norm | 187.55 | materiaal | 491.7478 | 16.8795 | 103.267 | 120.1465 | 799.4443
Incl. standaard gootstuk pannendak
Incl. waterkerend manchet
Excl. standaard interieur afwerking (dagkant aftimmering)
Excl. Het gebruik van mobiele hijskraan indien nodig/mogelijk
| V4-4-A2 | Vervangen dakraam tuimelvenster 78 x 98 cm | 1 | st |  | 4.702 |  | 500.5053 |  |  | 792.0293 | 958.3555 | V4-4-A2 | [7 empty] | 1117.2808
[12 empty] | incl. opslagen |  |  | incl. opslagen |  | incl. opslagen
|  | Verwijderen bestaand dakraam | 1 | st | 1.5 | 1.5 | 15.525 | 15.525 |  |  | 108.525 | 131.3152 |  | norm | 112.53 | materiaal | 18.7852 | 10.1277 | 3.9449 | 14.0726 | 145.3879
|  | Verwijderen en herleggen pannen | 1 | pst | 0.35 | 0.35 |  |  |  |  | 21.7 | 26.257 |  | norm | 26.257 | materiaal | 0 | 2.3631 | 0 | 2.3631 | 28.6201
|  | Verwijderen aftimmering | 3.52 | m¹ | 0.1 | 0.352 |  |  |  |  | 21.824 | 26.407 |  | norm | 26.407 | materiaal | 0 | 2.3766 | 0 | 2.3766 | 28.7837
| MK04 | Lev.+aanbr. dakraam 78 x 98 cm pannendak | 1 | st | 2.5 | 2.5 | 484.9803 | 484.9803 |  |  | 639.9803 | 774.3762 |  | norm | 187.55 | materiaal | 586.8262 | 16.8795 | 123.2335 | 140.113 | 914.4892
Incl. standaard gootstuk pannendak
Incl. waterkerend manchet
Excl. standaard interieur afwerking (dagkant aftimmering)
Excl. Het gebruik van mobiele hijskraan indien nodig/mogelijk
| V4-4-A3 | Vervangen dakraam tuimelvenster 114 x 118 cm | 1 | st |  | 6.964 |  | 662.7208 |  |  | 1094.4888 | 1324.3315 | V4-4-A3 | [7 empty] | 1539.7484
[12 empty] | incl. opslagen |  |  | incl. opslagen |  | incl. opslagen
|  | Verwijderen bestaand dakraam | 1 | st | 2 | 2 | 25.875 | 25.875 |  |  | 149.875 | 181.3487 |  | norm | 150.04 | materiaal | 31.3087 | 13.5036 | 6.5748 | 20.0784 | 201.4272
|  | Verwijderen en herleggen pannen | 1 | pst | 0.5 | 0.5 |  |  |  |  | 31 | 37.51 |  | norm | 37.51 | materiaal | 0 | 3.3759 | 0 | 3.3759 | 40.8859
|  | Verwijderen aftimmering | 4.64 | m¹ | 0.1 | 0.464 |  |  |  |  | 28.768 | 34.8093 |  | norm | 34.8093 | materiaal | 0 | 3.1328 | 0 | 3.1328 | 37.9421
| SK06 | Lev.+aanbr. dakraam 114 x 118 cm pannendak | 1 | st | 4 | 4 | 636.8458 | 636.8458 | 0 | 0 | 884.8458 | 1070.6635 |  | norm | 300.08 | materiaal | 770.5835 | 27.0072 | 161.8225 | 188.8297 | 1259.4932
Incl. standaard gootstuk pannendak
Incl. waterkerend manchet
Excl. standaard interieur afwerking (dagkant aftimmering)
Excl. Het gebruik van mobiele hijskraan indien nodig/mogelijk
| V4-4-A4 | Vervangen dakraam tuimelvenster 55 x 70 cm | 1 | st |  | 4.6 |  | 417.9847 |  |  | 703.1848 | 850.8535 | V4-4-A4 | [7 empty] | 988.1218
[12 empty] | incl. opslagen |  |  | incl. opslagen |  | incl. opslagen
|  | Verwijderen bestaand dakraam | 1 | st | 1.5 | 1.5 | 15.525 | 15.525 |  |  | 108.525 | 131.3152 |  | norm | 112.53 | materiaal | 18.7852 | 10.1277 | 3.9449 | 14.0726 | 145.3879
|  | Verwijderen en herleggen pannen | 1 | pst | 0.35 | 0.35 |  |  |  |  | 21.7 | 26.257 |  | norm | 26.257 | materiaal | 0 | 2.3631 | 0 | 2.3631 | 28.6201
|  | Verwijderen aftimmering | 2.5 | m¹ | 0.1 | 0.25 |  |  |  |  | 15.5 | 18.755 |  | norm | 18.755 | materiaal | 0 | 1.6879 | 0 | 1.6879 | 20.4429
| CK01 | Lev.+aanbr. dakraam 55 x 70 cm pannendak | 1 | st | 2.5 | 2.5 | 402.4597 | 402.4597 |  |  | 557.4597 | 674.5263 |  | norm | 187.55 | materiaal | 486.9763 | 16.8795 | 102.265 | 119.1445 | 793.6708
Incl. standaard gootstuk pannendak
Incl. waterkerend manchet
Excl. standaard interieur afwerking (dagkant aftimmering)
Excl. Het gebruik van mobiele hijskraan indien nodig/mogelijk
| V4-4-A5 | Vervangen dakraam tuimelvenster 55 x 98 cm | 1 | st |  | 4.656 |  | 444.3571 |  |  | 733.0291 | 886.9653 | V4-4-A5 | [7 empty] | 1031.3128
[12 empty] | incl. opslagen |  |  | incl. opslagen |  | incl. opslagen
|  | Verwijderen bestaand dakraam | 1 | st | 1.5 | 1.5 | 15.525 | 15.525 |  |  | 108.525 | 131.3152 |  | norm | 112.53 | materiaal | 18.7852 | 10.1277 | 3.9449 | 14.0726 | 145.3879
|  | Verwijderen en herleggen pannen | 1 | pst | 0.35 | 0.35 |  |  |  |  | 21.7 | 26.257 |  | norm | 26.257 | materiaal | 0 | 2.3631 | 0 | 2.3631 | 28.6201
|  | Verwijderen aftimmering | 3.06 | m¹ | 0.1 | 0.306 |  |  |  |  | 18.972 | 22.9561 |  | norm | 22.9561 | materiaal | 0 | 2.0661 | 0 | 2.0661 | 25.0222
| CK04 | Lev.+aanbr. dakraam 55 x 98 cm pannendak | 1 | st | 2.5 | 2.5 | 428.8321 | 428.8321 | 0 | 0 | 583.8321 | 706.4369 |  | norm | 187.55 | materiaal | 518.8869 | 16.8795 | 108.9662 | 125.8457 | 832.2826
Incl. standaard gootstuk pannendak
Incl. waterkerend manchet
Excl. standaard interieur afwerking (dagkant aftimmering)
Excl. Het gebruik van mobiele hijskraan indien nodig/mogelijk
| V4-4-A6 | Vervangen dakraam tuimelvenster 55 x 118 cm | 1 | st |  | 5.696 |  | 489.0996 |  |  | 842.2516 | 1019.1244 | V4-4-A6 | [7 empty] | 1181.8629
[12 empty] | incl. opslagen |  |  | incl. opslagen |  | incl. opslagen
|  | Verwijderen bestaand dakraam | 1 | st | 2 | 2 | 20.7 | 20.7 |  |  | 144.7 | 175.087 |  | norm | 150.04 | materiaal | 25.047 | 13.5036 | 5.2599 | 18.7635 | 193.8505
|  | Verwijderen en herleggen pannen | 1 | pst | 0.35 | 0.35 |  |  |  |  | 21.7 | 26.257 |  | norm | 26.257 | materiaal | 0 | 2.3631 | 0 | 2.3631 | 28.6201
|  | Verwijderen aftimmering | 3.46 | m¹ | 0.1 | 0.346 |  |  |  |  | 21.452 | 25.9569 |  | norm | 25.9569 | materiaal | 0 | 2.3361 | 0 | 2.3361 | 28.293
| CK06 | Lev.+aanbr. dakraam 55 x 118 cm pannendak | 1 | st | 3 | 3 | 468.3996 | 468.3996 | 0 | 0 | 654.3996 | 791.8235 |  | norm | 225.06 | materiaal | 566.7635 | 20.2554 | 119.0203 | 139.2757 | 931.0993
Incl. standaard gootstuk pannendak
Incl. waterkerend manchet
Excl. standaard interieur afwerking (dagkant aftimmering)
Excl. Het gebruik van mobiele hijskraan indien nodig/mogelijk
| V4-4-A7 | Vervangen dakraam tuimelvenster 66 x 98 cm | 1 | st |  | 4.678 |  | 483.9246 |  |  | 773.9606 | 936.4923 | V4-4-A7 | [7 empty] | 1091.0425
[12 empty] | incl. opslagen |  |  | incl. opslagen |  | incl. opslagen
|  | Verwijderen bestaand dakraam | 1 | st | 1.5 | 1.5 | 15.525 | 15.525 |  |  | 108.525 | 131.3152 |  | norm | 112.53 | materiaal | 18.7852 | 10.1277 | 3.9449 | 14.0726 | 145.3879
|  | Verwijderen en herleggen pannen | 1 | pst | 0.35 | 0.35 |  |  |  |  | 21.7 | 26.257 |  | norm | 26.257 | materiaal | 0 | 2.3631 | 0 | 2.3631 | 28.6201
|  | Verwijderen aftimmering | 3.28 | m¹ | 0.1 | 0.328 |  |  |  |  | 20.336 | 24.6066 |  | norm | 24.6066 | materiaal | 0 | 2.2146 | 0 | 2.2146 | 26.8212
| FK04 | Lev.+aanbr. dakraam 66 x 98 cm pannendak | 1 | st | 2.5 | 2.5 | 468.3996 | 468.3996 | 0 | 0 | 623.3996 | 754.3135 |  | norm | 187.55 | materiaal | 566.7635 | 16.8795 | 119.0203 | 135.8998 | 890.2134
Incl. standaard gootstuk pannendak
Incl. waterkerend manchet
Excl. standaard interieur afwerking (dagkant aftimmering)
Excl. Het gebruik van mobiele hijskraan indien nodig/mogelijk
| V4-4-A8 | Vervangen dakraam tuimelvenster 66 x 118 cm | 1 | st |  | 5.718 |  | 513.5773 |  |  | 868.0933 | 1050.393 | V4-4-A8 | [7 empty] | 1219.4998
[12 empty] | incl. opslagen |  |  | incl. opslagen |  | incl. opslagen
|  | Verwijderen bestaand dakraam | 1 | st | 2 | 2 | 20.7 | 20.7 |  |  | 144.7 | 175.087 |  | norm | 150.04 | materiaal | 25.047 | 13.5036 | 5.2599 | 18.7635 | 193.8505
|  | Verwijderen en herleggen pannen | 1 | pst | 0.35 | 0.35 |  |  |  |  | 21.7 | 26.257 |  | norm | 26.257 | materiaal | 0 | 2.3631 | 0 | 2.3631 | 28.6201
|  | Verwijderen aftimmering | 3.68 | m¹ | 0.1 | 0.368 |  |  |  |  | 22.816 | 27.6074 |  | norm | 27.6074 | materiaal | 0 | 2.4847 | 0 | 2.4847 | 30.092
| FK06 | Lev.+aanbr. dakraam 66 x 118 cm pannendak | 1 | st | 3 | 3 | 492.8773 | 492.8773 | 0 | 0 | 678.8773 | 821.4416 |  | norm | 225.06 | materiaal | 596.3816 | 20.2554 | 125.2401 | 145.4955 | 966.9371
Incl. standaard gootstuk pannendak
Incl. waterkerend manchet
Excl. standaard interieur afwerking (dagkant aftimmering)
Excl. Het gebruik van mobiele hijskraan indien nodig/mogelijk
| V4-4-A9 | Vervangen dakraam tuimelvenster 66 x 140 cm | 1 | st |  | 6.912 |  | 560.9907 |  |  | 989.5347 | 1197.337 | V4-4-A9 | [7 empty] | 1386.5532
[12 empty] | incl. opslagen |  |  | incl. opslagen |  | incl. opslagen
|  | Verwijderen bestaand dakraam | 1 | st | 2 | 2 | 25.875 | 25.875 |  |  | 149.875 | 181.3487 |  | norm | 150.04 | materiaal | 31.3087 | 13.5036 | 6.5748 | 20.0784 | 201.4272
|  | Verwijderen en herleggen pannen | 1 | pst | 0.5 | 0.5 |  |  |  |  | 31 | 37.51 |  | norm | 37.51 | materiaal | 0 | 3.3759 | 0 | 3.3759 | 40.8859
|  | Verwijderen aftimmering | 4.12 | m¹ | 0.1 | 0.412 |  |  |  |  | 25.544 | 30.9082 |  | norm | 30.9082 | materiaal | 0 | 2.7817 | 0 | 2.7817 | 33.69
| FK08 | Lev.+aanbr. dakraam 66 x 140 cm pannendak | 1 | st | 4 | 4 | 535.1157 | 535.1157 | 0 | 0 | 783.1157 | 947.57 |  | norm | 300.08 | materiaal | 647.49 | 27.0072 | 135.9729 | 162.9801 | 1110.5501
Incl. standaard gootstuk pannendak
Incl. waterkerend manchet
Excl. standaard interieur afwerking (dagkant aftimmering)
Excl. Het gebruik van mobiele hijskraan indien nodig/mogelijk
| V4-4-A10 | Vervangen dakraam tuimelvenster 78 x 118 cm | 1 | st |  | 5.742 |  | 543.965 |  |  | 899.9689 | 1088.9624 | V4-4-A10 | [7 empty] | 1265.9528
[12 empty] | incl. opslagen |  |  | incl. opslagen |  | incl. opslagen
|  | Verwijderen bestaand dakraam | 1 | st | 2 | 2 | 20.7 | 20.7 |  |  | 144.7 | 175.087 |  | norm | 150.04 | materiaal | 25.047 | 13.5036 | 5.2599 | 18.7635 | 193.8505
|  | Verwijderen en herleggen pannen | 1 | pst | 0.35 | 0.35 |  |  |  |  | 21.7 | 26.257 |  | norm | 26.257 | materiaal | 0 | 2.3631 | 0 | 2.3631 | 28.6201
|  | Verwijderen aftimmering | 3.92 | m¹ | 0.1 | 0.392 |  |  |  |  | 24.304 | 29.4078 |  | norm | 29.4078 | materiaal | 0 | 2.6467 | 0 | 2.6467 | 32.0545
| MK06 | Lev.+aanbr. dakraam 78 x 118 cm pannendak | 1 | st | 3 | 3 | 523.2649 | 523.2649 | 0 | 0 | 709.2649 | 858.2106 |  | norm | 225.06 | materiaal | 633.1506 | 20.2554 | 132.9616 | 153.217 | 1011.4276
Incl. standaard gootstuk pannendak
Incl. waterkerend manchet
Excl. standaard interieur afwerking (dagkant aftimmering)
Excl. Het gebruik van mobiele hijskraan indien nodig/mogelijk
| V4-4-A11 | Vervangen dakraam tuimelvenster 78 x 140 cm | 1 | st |  | 6.936 |  | 584.1436 |  |  | 1014.1756 | 1227.1525 | V4-4-A11 | [7 empty] | 1422.4139
[12 empty] | incl. opslagen |  |  | incl. opslagen |  | incl. opslagen
|  | Verwijderen bestaand dakraam | 1 | st | 2 | 2 | 25.875 | 25.875 |  |  | 149.875 | 181.3487 |  | norm | 150.04 | materiaal | 31.3087 | 13.5036 | 6.5748 | 20.0784 | 201.4272
|  | Verwijderen en herleggen pannen | 1 | pst | 0.5 | 0.5 |  |  |  |  | 31 | 37.51 |  | norm | 37.51 | materiaal | 0 | 3.3759 | 0 | 3.3759 | 40.8859
|  | Verwijderen aftimmering | 4.36 | m¹ | 0.1 | 0.436 |  |  |  |  | 27.032 | 32.7087 |  | norm | 32.7087 | materiaal | 0 | 2.9438 | 0 | 2.9438 | 35.6525
| MK08 | Lev.+aanbr. dakraam 78 x 140 cm pannendak | 1 | st | 4 | 4 | 558.2686 | 558.2686 | 0 | 0 | 806.2686 | 975.5851 |  | norm | 300.08 | materiaal | 675.5051 | 27.0072 | 141.8561 | 168.8633 | 1144.4483
Incl. standaard gootstuk pannendak
Incl. waterkerend manchet
Excl. standaard interieur afwerking (dagkant aftimmering)
Excl. Het gebruik van mobiele hijskraan indien nodig/mogelijk
| V4-4-A12 | Vervangen dakraam tuimelvenster 78 x 160 cm | 1 | st |  | 8.476 |  | 665.329 |  |  | 1190.841 | 1440.9177 | V4-4-A12 | [7 empty] | 1667.206
[12 empty] | incl. opslagen |  |  | incl. opslagen |  | incl. opslagen
|  | Verwijderen bestaand dakraam | 1 | st | 2.5 | 2.5 | 25.875 | 25.875 |  |  | 180.875 | 218.8587 |  | norm | 187.55 | materiaal | 31.3087 | 16.8795 | 6.5748 | 23.4543 | 242.3131
|  | Verwijderen en herleggen pannen | 1 | pst | 0.5 | 0.5 |  |  |  |  | 31 | 37.51 |  | norm | 37.51 | materiaal | 0 | 3.3759 | 0 | 3.3759 | 40.8859
|  | Verwijderen aftimmering | 4.76 | m¹ | 0.1 | 0.476 |  |  |  |  | 29.512 | 35.7095 |  | norm | 35.7095 | materiaal | 0 | 3.2139 | 0 | 3.2139 | 38.9234
| MK10 | Lev.+aanbr. dakraam 78 x 160 cm pannendak | 1 | st | 5 | 5 | 639.454 | 639.454 | 0 | 0 | 949.454 | 1148.8394 |  | norm | 375.1 | materiaal | 773.7394 | 33.759 | 162.4853 | 196.2443 | 1345.0837
Incl. standaard gootstuk pannendak
Incl. waterkerend manchet
Excl. standaard interieur afwerking (dagkant aftimmering)
Excl. Het gebruik van mobiele hijskraan indien nodig/mogelijk
| V4-4-A13 | Vervangen dakraam tuimelvenster 94 x 55 cm | 1 | st |  | 4.648 |  | 617.2533 |  |  | 905.4293 | 1095.5695 | V4-4-A13 | [7 empty] | 1283.7959
[12 empty] | incl. opslagen |  |  | incl. opslagen |  | incl. opslagen
|  | Verwijderen bestaand dakraam | 1 | st | 1.5 | 1.5 | 20.7 | 20.7 |  |  | 113.7 | 137.577 |  | norm | 112.53 | materiaal | 25.047 | 10.1277 | 5.2599 | 15.3876 | 152.9646
|  | Verwijderen en herleggen pannen | 1 | pst | 0.35 | 0.35 |  |  |  |  | 21.7 | 26.257 |  | norm | 26.257 | materiaal | 0 | 2.3631 | 0 | 2.3631 | 28.6201
|  | Verwijderen aftimmering | 2.98 | m¹ | 0.1 | 0.298 |  |  |  |  | 18.476 | 22.356 |  | norm | 22.356 | materiaal | 0 | 2.012 | 0 | 2.012 | 24.368
| PK 25 | Lev.+aanbr. dakraam 94 x 55 cm pannendak | 1 | st | 2.5 | 2.5 | 596.5533 | 596.5533 | 0 | 0 | 751.5533 | 909.3795 |  | norm | 187.55 | materiaal | 721.8295 | 16.8795 | 151.5842 | 168.4637 | 1077.8432
Incl. standaard gootstuk pannendak
Incl. waterkerend manchet
Excl. standaard interieur afwerking (dagkant aftimmering)
Excl. Het gebruik van mobiele hijskraan indien nodig/mogelijk
| V4-4-A14 | Vervangen dakraam tuimelvenster 94 x 98 cm | 1 | st |  | 7.15 |  | 581.5251 |  |  | 1024.8251 | 1240.0384 | V4-4-A14 | [7 empty] | 1436.0793
[12 empty] | incl. opslagen |  |  | incl. opslagen |  | incl. opslagen
|  | Verwijderen bestaand dakraam | 1 | st | 2 | 2 | 25.875 | 25.875 |  |  | 149.875 | 181.3487 |  | norm | 150.04 | materiaal | 31.3087 | 13.5036 | 6.5748 | 20.0784 | 201.4272
|  | Verwijderen en herleggen pannen | 1 | pst | 0.5 | 0.5 |  |  |  |  | 31 | 37.51 |  | norm | 37.51 | materiaal | 0 | 3.3759 | 0 | 3.3759 | 40.8859
|  | Verwijderen aftimmering | 6.5 | m¹ | 0.1 | 0.65 |  |  |  |  | 40.3 | 48.763 |  | norm | 48.763 | materiaal | 0 | 4.3887 | 0 | 4.3887 | 53.1517
| PK04 | Lev.+aanbr. dakraam 94 x 98 cm pannendak | 1 | st | 4 | 4 | 555.6501 | 555.6501 |  |  | 803.6501 | 972.4166 |  | norm | 300.08 | materiaal | 672.3366 | 27.0072 | 141.1907 | 168.1979 | 1140.6145
Incl. standaard gootstuk pannendak
Incl. waterkerend manchet
Excl. standaard interieur afwerking (dagkant aftimmering)
Excl. Het gebruik van mobiele hijskraan indien nodig/mogelijk
| V4-4-A15 | Vervangen dakraam tuimelvenster 94 x 118 cm | 1 | st |  | 6.924 |  | 633.006 |  |  | 1062.294 | 1285.3757 | V4-4-A15 | [7 empty] | 1492.972
[12 empty] | incl. opslagen |  |  | incl. opslagen |  | incl. opslagen
|  | Verwijderen bestaand dakraam | 1 | st | 2 | 2 | 25.875 | 25.875 |  |  | 149.875 | 181.3487 |  | norm | 150.04 | materiaal | 31.3087 | 13.5036 | 6.5748 | 20.0784 | 201.4272
|  | Verwijderen en herleggen pannen | 1 | pst | 0.5 | 0.5 |  |  |  |  | 31 | 37.51 |  | norm | 37.51 | materiaal | 0 | 3.3759 | 0 | 3.3759 | 40.8859
|  | Verwijderen aftimmering | 4.24 | m¹ | 0.1 | 0.424 |  |  |  |  | 26.288 | 31.8085 |  | norm | 31.8085 | materiaal | 0 | 2.8628 | 0 | 2.8628 | 34.6712
| PK06 | Lev.+aanbr. dakraam 94 x 118 cm pannendak | 1 | st | 4 | 4 | 607.131 | 607.131 | 0 | 0 | 855.131 | 1034.7085 |  | norm | 300.08 | materiaal | 734.6285 | 27.0072 | 154.272 | 181.2792 | 1215.9877
Incl. standaard gootstuk pannendak
Incl. waterkerend manchet
Excl. standaard interieur afwerking (dagkant aftimmering)
Excl. Het gebruik van mobiele hijskraan indien nodig/mogelijk
| V4-4-A16 | Vervangen dakraam tuimelvenster 94 x 140 cm | 1 | st |  | 8.468 |  | 672.6155 |  |  | 1197.6315 | 1449.1341 | V4-4-A16 | [7 empty] | 1677.2199
[12 empty] | incl. opslagen |  |  | incl. opslagen |  | incl. opslagen
|  | Verwijderen bestaand dakraam | 1 | st | 2.5 | 2.5 | 25.875 | 25.875 |  |  | 180.875 | 218.8587 |  | norm | 187.55 | materiaal | 31.3087 | 16.8795 | 6.5748 | 23.4543 | 242.3131
|  | Verwijderen en herleggen pannen | 1 | pst | 0.5 | 0.5 |  |  |  |  | 31 | 37.51 |  | norm | 37.51 | materiaal | 0 | 3.3759 | 0 | 3.3759 | 40.8859
|  | Verwijderen aftimmering | 4.68 | m¹ | 0.1 | 0.468 |  |  |  |  | 29.016 | 35.1094 |  | norm | 35.1094 | materiaal | 0 | 3.1598 | 0 | 3.1598 | 38.2692
| PK08 | Lev.+aanbr. dakraam 94 x 140 cm pannendak | 1 | st | 5 | 5 | 646.7405 | 646.7405 | 0 | 0 | 956.7405 | 1157.6559 |  | norm | 375.1 | materiaal | 782.5559 | 33.759 | 164.3367 | 198.0957 | 1355.7517
Incl. standaard gootstuk pannendak
Incl. waterkerend manchet
Excl. standaard interieur afwerking (dagkant aftimmering)
Excl. Het gebruik van mobiele hijskraan indien nodig/mogelijk
| V4-4-A17 | Vervangen dakraam tuimelvenster 94 x 160 cm | 1 | st |  | 8.508 |  | 717.4724 |  |  | 1244.9684 | 1506.4117 | V4-4-A17 | [7 empty] | 1746.1657
[12 empty] | incl. opslagen |  |  | incl. opslagen |  | incl. opslagen
|  | Verwijderen bestaand dakraam | 1 | st | 2.5 | 2.5 | 25.875 | 25.875 |  |  | 180.875 | 218.8587 |  | norm | 187.55 | materiaal | 31.3087 | 16.8795 | 6.5748 | 23.4543 | 242.3131
|  | Verwijderen en herleggen pannen | 1 | pst | 0.5 | 0.5 |  |  |  |  | 31 | 37.51 |  | norm | 37.51 | materiaal | 0 | 3.3759 | 0 | 3.3759 | 40.8859
|  | Verwijderen aftimmering | 5.08 | m¹ | 0.1 | 0.508 |  |  |  |  | 31.496 | 38.1102 |  | norm | 38.1102 | materiaal | 0 | 3.4299 | 0 | 3.4299 | 41.5401
| PK10 | Lev.+aanbr. dakraam 94 x 160 cm pannendak | 1 | st | 5 | 5 | 691.5974 | 691.5974 | 0 | 0 | 1001.5974 | 1211.9328 |  | norm | 375.1 | materiaal | 836.8328 | 33.759 | 175.7349 | 209.4939 | 1421.4267
Incl. standaard gootstuk pannendak
Incl. waterkerend manchet
Excl. standaard interieur afwerking (dagkant aftimmering)
Excl. Het gebruik van mobiele hijskraan indien nodig/mogelijk
| V4-4-A18 | Vervangen dakraam tuimelvenster 114 x 70 cm | 1 | st |  | 6.868 |  | 637.6739 |  |  | 1063.4898 | 1286.8227 | V4-4-A18 | [7 empty] | 1495.227
[12 empty] | incl. opslagen |  |  | incl. opslagen |  | incl. opslagen
|  | Verwijderen bestaand dakraam | 1 | st | 2 | 2 | 25.875 | 25.875 |  |  | 149.875 | 181.3487 |  | norm | 150.04 | materiaal | 31.3087 | 13.5036 | 6.5748 | 20.0784 | 201.4272
|  | Verwijderen en herleggen pannen | 1 | pst | 0.5 | 0.5 |  |  |  |  | 31 | 37.51 |  | norm | 37.51 | materiaal | 0 | 3.3759 | 0 | 3.3759 | 40.8859
|  | Verwijderen aftimmering | 3.68 | m¹ | 0.1 | 0.368 |  |  |  |  | 22.816 | 27.6074 |  | norm | 27.6074 | materiaal | 0 | 2.4847 | 0 | 2.4847 | 30.092
| SK01 | Lev.+aanbr. dakraam 114 x 70 cm pannendak | 1 | st | 4 | 4 | 611.7989 | 611.7989 | 0 | 0 | 859.7989 | 1040.3566 |  | norm | 300.08 | materiaal | 740.2766 | 27.0072 | 155.4581 | 182.4653 | 1222.8219
Incl. standaard gootstuk pannendak
Incl. waterkerend manchet
Excl. standaard interieur afwerking (dagkant aftimmering)
Excl. Het gebruik van mobiele hijskraan indien nodig/mogelijk
| V4-4-A19 | Vervangen dakraam tuimelvenster 114 x 140 cm | 1 | st |  | 8.508 |  | 727.3773 |  |  | 1254.8733 | 1518.3967 | V4-4-A19 | [7 empty] | 1760.6676
[12 empty] | incl. opslagen |  |  | incl. opslagen |  | incl. opslagen
|  | Verwijderen bestaand dakraam | 1 | st | 2.5 | 2.5 | 25.875 | 25.875 |  |  | 180.875 | 218.8587 |  | norm | 187.55 | materiaal | 31.3087 | 16.8795 | 6.5748 | 23.4543 | 242.3131
|  | Verwijderen en herleggen pannen | 1 | pst | 0.5 | 0.5 |  |  |  |  | 31 | 37.51 |  | norm | 37.51 | materiaal | 0 | 3.3759 | 0 | 3.3759 | 40.8859
|  | Verwijderen aftimmering | 5.08 | m¹ | 0.1 | 0.508 |  |  |  |  | 31.496 | 38.1102 |  | norm | 38.1102 | materiaal | 0 | 3.4299 | 0 | 3.4299 | 41.5401
| SK08 | Lev.+aanbr. dakraam 114 x 140 cm pannendak | 1 | st | 5 | 5 | 701.5023 | 701.5023 | 0 | 0 | 1011.5023 | 1223.9178 |  | norm | 375.1 | materiaal | 848.8178 | 33.759 | 178.2517 | 212.0107 | 1435.9285
Incl. standaard gootstuk pannendak
Incl. waterkerend manchet
Excl. standaard interieur afwerking (dagkant aftimmering)
Excl. Het gebruik van mobiele hijskraan indien nodig/mogelijk
| V4-4-A20 | Vervangen dakraam tuimelvenster 114 x 160 cm | 1 | st |  | 8.548 |  | 793.3275 |  |  | 1323.3035 | 1601.1972 | V4-4-A20 | [7 empty] | 1860.4961
[12 empty] | incl. opslagen |  |  | incl. opslagen |  | incl. opslagen
|  | Verwijderen bestaand dakraam | 1 | st | 2.5 | 2.5 | 25.875 | 25.875 |  |  | 180.875 | 218.8587 |  | norm | 187.55 | materiaal | 31.3087 | 16.8795 | 6.5748 | 23.4543 | 242.3131
|  | Verwijderen en herleggen pannen | 1 | pst | 0.5 | 0.5 |  |  |  |  | 31 | 37.51 |  | norm | 37.51 | materiaal | 0 | 3.3759 | 0 | 3.3759 | 40.8859
|  | Verwijderen aftimmering | 5.48 | m¹ | 0.1 | 0.548 |  |  |  |  | 33.976 | 41.111 |  | norm | 41.111 | materiaal | 0 | 3.7 | 0 | 3.7 | 44.8109
| SK10 | Lev.+aanbr. dakraam 114 x 160 cm pannendak | 1 | st | 5 | 5 | 767.4525 | 767.4525 |  |  | 1077.4525 | 1303.7175 |  | norm | 375.1 | materiaal | 928.6175 | 33.759 | 195.0097 | 228.7687 | 1532.4862
Incl. standaard gootstuk pannendak
Incl. waterkerend manchet
Excl. standaard interieur afwerking (dagkant aftimmering)
Excl. Het gebruik van mobiele hijskraan indien nodig/mogelijk
| V4-4-A21 | Vervangen dakraam tuimelvenster 134 x 98 cm | 1 | st |  | 6.964 |  | 687.861 |  |  | 1119.629 | 1354.7511 | V4-4-A21 | [7 empty] | 1576.5561
[12 empty] | incl. opslagen |  |  | incl. opslagen |  | incl. opslagen
|  | Verwijderen bestaand dakraam | 1 | st | 2 | 2 | 25.875 | 25.875 |  |  | 149.875 | 181.3487 |  | norm | 150.04 | materiaal | 31.3087 | 13.5036 | 6.5748 | 20.0784 | 201.4272
|  | Verwijderen en herleggen pannen | 1 | pst | 0.5 | 0.5 |  |  |  |  | 31 | 37.51 |  | norm | 37.51 | materiaal | 0 | 3.3759 | 0 | 3.3759 | 40.8859
|  | Verwijderen aftimmering | 4.64 | m¹ | 0.1 | 0.464 |  |  |  |  | 28.768 | 34.8093 |  | norm | 34.8093 | materiaal | 0 | 3.1328 | 0 | 3.1328 | 37.9421
| UK04 | Lev.+aanbr. dakraam 134 x 98 cm pannendak | 1 | st | 4 | 4 | 661.986 | 661.986 | 0 | 0 | 909.986 | 1101.0831 |  | norm | 300.08 | materiaal | 801.0031 | 27.0072 | 168.2106 | 195.2178 | 1296.3009
Incl. standaard gootstuk pannendak
Incl. waterkerend manchet
Excl. standaard interieur afwerking (dagkant aftimmering)
Excl. Het gebruik van mobiele hijskraan indien nodig/mogelijk
| V4-4-A22 | Vervangen dakraam tuimelvenster 134 x 118 cm | 1 | st |  | 8.504 |  | 735.8333 |  |  | 1263.0812 | 1528.3283 | V4-4-A22 | [7 empty] | 1772.7208
[12 empty] | incl. opslagen |  |  | incl. opslagen |  | incl. opslagen
|  | Verwijderen bestaand dakraam | 1 | st | 2.5 | 2.5 | 25.875 | 25.875 |  |  | 180.875 | 218.8587 |  | norm | 187.55 | materiaal | 31.3087 | 16.8795 | 6.5748 | 23.4543 | 242.3131
|  | Verwijderen en herleggen pannen | 1 | pst | 0.5 | 0.5 |  |  |  |  | 31 | 37.51 |  | norm | 37.51 | materiaal | 0 | 3.3759 | 0 | 3.3759 | 40.8859
|  | Verwijderen aftimmering | 5.04 | m¹ | 0.1 | 0.504 |  |  |  |  | 31.248 | 37.8101 |  | norm | 37.8101 | materiaal | 0 | 3.4029 | 0 | 3.4029 | 41.213
| UK06 | Lev.+aanbr. dakraam 134 x 118 cm pannendak | 1 | st | 5 | 5 | 709.9583 | 709.9583 | 0 | 0 | 1019.9583 | 1234.1495 |  | norm | 375.1 | materiaal | 859.0495 | 33.759 | 180.4004 | 214.1594 | 1448.3089
Incl. standaard gootstuk pannendak
Incl. waterkerend manchet
Excl. standaard interieur afwerking (dagkant aftimmering)
Excl. Het gebruik van mobiele hijskraan indien nodig/mogelijk
| V4-4-A23 | Vervangen dakraam tuimelvenster 134 x 140 cm | 1 | st |  | 8.548 |  | 803.9466 |  |  | 1333.9226 | 1614.0463 | V4-4-A23 | [7 empty] | 1876.0436
[12 empty] | incl. opslagen |  |  | incl. opslagen |  | incl. opslagen
|  | Verwijderen bestaand dakraam | 1 | st | 2.5 | 2.5 | 25.875 | 25.875 |  |  | 180.875 | 218.8587 |  | norm | 187.55 | materiaal | 31.3087 | 16.8795 | 6.5748 | 23.4543 | 242.3131
|  | Verwijderen en herleggen pannen | 1 | pst | 0.5 | 0.5 |  |  |  |  | 31 | 37.51 |  | norm | 37.51 | materiaal | 0 | 3.3759 | 0 | 3.3759 | 40.8859
|  | Verwijderen aftimmering | 5.48 | m¹ | 0.1 | 0.548 |  |  |  |  | 33.976 | 41.111 |  | norm | 41.111 | materiaal | 0 | 3.7 | 0 | 3.7 | 44.8109
| UK08 | Lev.+aanbr. dakraam 134 x 140 cm pannendak | 1 | st | 5 | 5 | 778.0716 | 778.0716 | 0 | 0 | 1088.0716 | 1316.5666 |  | norm | 375.1 | materiaal | 941.4666 | 33.759 | 197.708 | 231.467 | 1548.0336
Incl. standaard gootstuk pannendak
Incl. waterkerend manchet
Excl. standaard interieur afwerking (dagkant aftimmering)
Excl. Het gebruik van mobiele hijskraan indien nodig/mogelijk
| V4-4-A24 | Vervangen dakraam tuimelvenster 134 x 160 cm | 1 | st |  | 166.7779 |  | 897.7176 |  |  | 1430.1736 | 1730.5101 | V4-4-A24 | [7 empty] | 2016.6046
[12 empty] | incl. opslagen |  |  | incl. opslagen |  | incl. opslagen
|  | Verwijderen bestaand dakraam | 1 | st | 2.5 | 2.5 | 25.875 | 25.875 |  |  | 180.875 | 218.8587 |  | norm | 187.55 | materiaal | 31.3087 | 16.8795 | 6.5748 | 23.4543 | 242.3131
|  | Verwijderen en herleggen pannen | 1 | pst | 0.5 | 0.5 |  |  |  |  | 31 | 37.51 |  | norm | 37.51 | materiaal | 0 | 3.3759 | 0 | 3.3759 | 40.8859
| UK10 | Verwijderen aftimmering | 5.88 | m¹ | 0.1 | 0.588 |  |  |  |  | 36.456 | 44.1118 |  | norm | 44.1118 | materiaal | 0 | 3.9701 | 0 | 3.9701 | 48.0818
|  | Lev.+aanbr. dakraam 134 x 160 cm pannendak | 1 | st | 5 | 5 | 871.8426 | 871.8426 | 0 | 0 | 1181.8426 | 1430.0295 |  | norm | 375.1 | materiaal | 1054.9295 | 33.759 | 221.5352 | 255.2942 | 1685.3238
Incl. standaard gootstuk pannendak
Incl. waterkerend manchet
Excl. standaard interieur afwerking (dagkant aftimmering)
Excl. Het gebruik van mobiele hijskraan indien nodig/mogelijk
| V4-4-X | Bijkomende kosten | 1 | pst |  | 1 |  | 36.225 |  |  | 98.225 | 118.8522 | V4-4-X | [7 empty] | 134.8088
|  | opmerking: | [9 empty] | incl. opslagen |  |  | incl. opslagen |  | incl. opslagen
| V4-4-X1 | Dagkantaftimmering | 1 | m¹ | 1 | 1 | 36.225 | 36.225 |  |  | 98.225 | 118.8522 |  | norm | 75.02 | materiaal | 43.8322 | 6.7518 | 9.2048 | 15.9566 | 134.8088
| V4-5-A1 | Dakisolatie gespoten isolatieschuim dik 100mm Rc 3.50 m².K/W van 0 m² tot 45 m² | 1 | m² | [5 empty] | 110.8485 | 110.8485 | 110.8485 | V4-5-A1 | [7 empty] | 124.8154
opmerking: gesloten cel
|  | Dakisolatie gespoten isolatieschuim dik 100mm Rc 3.50 m².K/W van 0 m² tot 45 m² | 1 | m² |  |  |  |  | 49.68 | 49.68 | 49.68 | 49.68 |  | V4-1 dakisolatie hellend | 70% | 34.776 | 14.904 | 3.1298 | 3.1298 | 6.2597 | 55.9397
[12 empty] | 0 |  | V4-1 dakisolatie hellend | 70% | 0 | 0 | 0 | 0 | 0 | 0
|  |  | 1 | m² |  |  |  |  | 8.28 | 8.28 | 8.28 | 8.28 |  | V4-1 dakisolatie hellend | 70% | 5.796 | 2.484 | 0.52164 | 0.52164 | 1.0433 | 9.3233
Afplakken vloer. balken. ramen. muren
|  | Lattencontructie installeren | 1 | m² |  |  |  |  | 22.977 | 22.977 | 22.977 | 22.977 |  | V4-1 dakisolatie hellend | 70% | 16.0839 | 6.8931 | 1.4476 | 1.4476 | 2.8951 | 25.8721
|  | Afwerking aanbrengen Gipsbeplating 4AK 12.5 mm . zonder afwerking (eenvoudig) | 1 | m² |  |  |  |  | 29.9115 | 29.9115 | 29.9115 | 29.9115 |  | V4-1 dakisolatie hellend | 70% | 20.938 | 8.9734 | 1.8844 | 1.8844 | 3.7688 | 33.6803
| V4-5-A2 | Dakisolatie gespoten isolatieschuim dik 100mm Rc 3.50 m².K/W van 45 m² tot 120 m² | 1 | m² | [5 empty] | 100.4985 | 100.4985 | 100.4985 | V4-5-A2 | [7 empty] | 113.1613
opmerking: gesloten cel
|  | Dakisolatie gespoten isolatieschuim dik 100mm Rc 3.50 m².K/W van 45 m² tot 120 m² | 1 | m² |  |  |  |  | 39.33 | 39.33 | 39.33 | 39.33 |  | V4-1 dakisolatie hellend | 70% | 27.531 | 11.799 | 2.4778 | 2.4778 | 4.9556 | 44.2856
[12 empty] | 0 |  | V4-1 dakisolatie hellend | 70% | 0 | 0 | 0 | 0 | 0 | 0
|  | Afplakken vloer. balken. ramen. muren | 1 | m² |  |  |  |  | 8.28 | 8.28 | 8.28 | 8.28 |  | V4-1 dakisolatie hellend | 70% | 5.796 | 2.484 | 0.52164 | 0.52164 | 1.0433 | 9.3233
|  | Lattencontructie installeren | 1 | m² |  |  |  |  | 22.977 | 22.977 | 22.977 | 22.977 |  | V4-1 dakisolatie hellend | 70% | 16.0839 | 6.8931 | 1.4476 | 1.4476 | 2.8951 | 25.8721
|  | Afwerking aanbrengen Gipsbeplating 4AK 12.5 mm . zonder afwerking (eenvoudig) | 1 | m² |  |  |  |  | 29.9115 | 29.9115 | 29.9115 | 29.9115 |  | V4-1 dakisolatie hellend | 70% | 20.938 | 8.9734 | 1.8844 | 1.8844 | 3.7688 | 33.6803
| V4-5-A3 | Dakisolatie gespoten isolatieschuim dik 100mm Rc 3.50 m².K/W vanaf 120 m² | 1 | m² | [5 empty] | 90.1485 | 90.1485 | 90.1485 | V4-5-A3 | [7 empty] | 101.5072
opmerking: gesloten cel
|  | Dakisolatie gespoten isolatieschuim dik 100mm Rc 3.50 m².K/W vanaf 120 m² | 1 | m² |  |  |  |  | 28.98 | 28.98 | 28.98 | 28.98 |  | V4-1 dakisolatie hellend | 70% | 20.286 | 8.694 | 1.8257 | 1.8257 | 3.6515 | 32.6315
[12 empty] | 0 |  | V4-1 dakisolatie hellend | 70% | 0 | 0 | 0 | 0 | 0 | 0
|  | Afplakken vloer. balken. ramen. muren | 1 | m² |  |  |  |  | 8.28 | 8.28 | 8.28 | 8.28 |  | V4-1 dakisolatie hellend | 70% | 5.796 | 2.484 | 0.52164 | 0.52164 | 1.0433 | 9.3233
|  | Lattencontructie installeren | 1 | m² |  |  |  |  | 22.977 | 22.977 | 22.977 | 22.977 |  | V4-1 dakisolatie hellend | 70% | 16.0839 | 6.8931 | 1.4476 | 1.4476 | 2.8951 | 25.8721
|  | Afwerking aanbrengen Gipsbeplating 4AK 12.5 mm . zonder afwerking (eenvoudig) | 1 | m² |  |  |  |  | 29.9115 | 29.9115 | 29.9115 | 29.9115 |  | V4-1 dakisolatie hellend | 70% | 20.938 | 8.9734 | 1.8844 | 1.8844 | 3.7688 | 33.6803
| V4-5-A4 | ╚ PUR meer-/minderprijs per mm | 1 | m² | [5 empty] | 0.25875 | 0.25875 | 0.25875 | V4-5-A4 | [7 empty] | 0.29135
opmerking: gesloten cel
opmerking: verrekenprijs € 2.50 / cm
|  | ╚ PUR meer-/minderprijs per mm | 1 | m² |  |  |  |  | 0.25875 | 0.25875 | 0.25875 | 0.25875 |  | V4-1 dakisolatie hellend | 70% | 0.18112 | 0.077625 | 0.016301 | 0.016301 | 0.032602 | 0.29135
| V4-5-B1 | Dakisolatie glaswol deken dik 130mm Rc 3.50 m².K/W van 0 m² tot 45 m² | 1 | m² | [5 empty] | 125.3385 | 125.3385 | 125.3385 | V4-5-B1 | [7 empty] | 141.1312
opmerking:
|  | Dakisolatie glaswol deken dik 130mm Rc 3.50 m².K/W van 0 m² tot 45 m² | 1 | m² |  |  |  |  | 56.925 | 56.925 | 56.925 | 56.925 |  | V4-1 dakisolatie hellend | 70% | 39.8475 | 17.0775 | 3.5863 | 3.5863 | 7.1725 | 64.0975
[14 empty] | V4-1 dakisolatie hellend | 70% | 0 | 0 | 0 | 0 | 0 | 0
|  | Klimaatfolie dampscherm tegen vocht installeren | 1 | m² |  |  |  |  | 15.525 | 15.525 | 15.525 | 15.525 |  | V4-1 dakisolatie hellend | 70% | 10.8675 | 4.6575 | 0.97807 | 0.97808 | 1.9562 | 17.4811
|  | Lattencontructie installeren | 1 | m² |  |  |  |  | 22.977 | 22.977 | 22.977 | 22.977 |  | V4-1 dakisolatie hellend | 70% | 16.0839 | 6.8931 | 1.4476 | 1.4476 | 2.8951 | 25.8721
|  | Afwerking aanbrengen Gipsbeplating 4AK 12.5 mm . zonder afwerking (eenvoudig) | 1 | m² |  |  |  |  | 29.9115 | 29.9115 | 29.9115 | 29.9115 |  | V4-1 dakisolatie hellend | 70% | 20.938 | 8.9734 | 1.8844 | 1.8844 | 3.7688 | 33.6803
| V4-5-B2 | Dakisolatie glaswol deken dik 130mm Rc 3.50 m².K/W van 45 m² tot 120 m² | 1 | m² | [5 empty] | 114.9885 | 114.9885 | 114.9885 | V4-5-B2 | [7 empty] | 129.4771
opmerking:
|  | Dakisolatie glaswol deken dik 130mm Rc 3.50 m².K/W van 45 m² tot 120 m² | 1 | m² |  |  |  |  | 46.575 | 46.575 | 46.575 | 46.575 |  | V4-1 dakisolatie hellend | 70% | 32.6025 | 13.9725 | 2.9342 | 2.9342 | 5.8684 | 52.4434
[14 empty] | V4-1 dakisolatie hellend | 70% | 0 | 0 | 0 | 0 | 0 | 0
|  | Klimaatfolie dampscherm tegen vocht installeren | 1 | m² |  |  |  |  | 15.525 | 15.525 | 15.525 | 15.525 |  | V4-1 dakisolatie hellend | 70% | 10.8675 | 4.6575 | 0.97807 | 0.97808 | 1.9562 | 17.4811
|  | Lattencontructie installeren | 1 | m² |  |  |  |  | 22.977 | 22.977 | 22.977 | 22.977 |  | V4-1 dakisolatie hellend | 70% | 16.0839 | 6.8931 | 1.4476 | 1.4476 | 2.8951 | 25.8721
|  | Afwerking aanbrengen Gipsbeplating 4AK 12.5 mm . zonder afwerking (eenvoudig) | 1 | m² |  |  |  |  | 29.9115 | 29.9115 | 29.9115 | 29.9115 |  | V4-1 dakisolatie hellend | 70% | 20.938 | 8.9734 | 1.8844 | 1.8844 | 3.7688 | 33.6803
| V4-5-B3 | Dakisolatie glaswol deken dik 130mm Rc 3.50 m².K/W vanaf 120 m² | 1 | m² | [5 empty] | 104.6385 | 104.6385 | 104.6385 | V4-5-B3 | [7 empty] | 117.823
opmerking:
|  | Dakisolatie glaswol deken dik 130mm Rc 3.50 m².K/W vanaf 120 m² | 1 | m² |  |  |  |  | 36.225 | 36.225 | 36.225 | 36.225 |  | V4-1 dakisolatie hellend | 70% | 25.3575 | 10.8675 | 2.2822 | 2.2822 | 4.5643 | 40.7893
[14 empty] | V4-1 dakisolatie hellend | 70% | 0 | 0 | 0 | 0 | 0 | 0
|  | Klimaatfolie dampscherm tegen vocht installeren | 1 | m² |  |  |  |  | 15.525 | 15.525 | 15.525 | 15.525 |  | V4-1 dakisolatie hellend | 70% | 10.8675 | 4.6575 | 0.97807 | 0.97808 | 1.9562 | 17.4811
|  | Lattencontructie installeren | 1 | m² |  |  |  |  | 22.977 | 22.977 | 22.977 | 22.977 |  | V4-1 dakisolatie hellend | 70% | 16.0839 | 6.8931 | 1.4476 | 1.4476 | 2.8951 | 25.8721
|  | Afwerking aanbrengen Gipsbeplating 4AK 12.5 mm . zonder afwerking (eenvoudig) | 1 | m² |  |  |  |  | 29.9115 | 29.9115 | 29.9115 | 29.9115 |  | V4-1 dakisolatie hellend | 70% | 20.938 | 8.9734 | 1.8844 | 1.8844 | 3.7688 | 33.6803
| V4-5-B4 | ╚ Glaswol deken meer-/minderprijs per mm | 1 | m² | [5 empty] | 0.46575 | 0.46575 | 0.46575 | V4-5-B4 | [7 empty] | 0.52443
opmerking:
|  | ╚ Glaswol deken meer-/minderprijs per mm | 1 | m² |  |  |  |  | 0.46575 | 0.46575 | 0.46575 | 0.46575 |  | V4-1 dakisolatie hellend | 70% | 0.32602 | 0.13973 | 0.029342 | 0.029342 | 0.058685 | 0.52443
| V4-5-C1 | Dakisolatie glaswol ingeblazen dik 130mm Rc 3.50 m².K/W van 0 m² tot 45 m² | 1 | m² | [5 empty] | 67.275 | 67.275 | 67.275 | V4-5-C1 | [7 empty] | 75.7516
opmerking:
|  | Dakisolatie glaswol ingeblazen dik 130mm Rc 3.50 m².K/W van 0 m² tot 45 m² | 1 | m² |  |  |  |  | 67.275 | 67.275 | 67.275 | 67.275 |  | V4-1 dakisolatie hellend | 70% | 47.0925 | 20.1825 | 4.2383 | 4.2383 | 8.4766 | 75.7516
| V4-5-C2 | Dakisolatie glaswol ingeblazen dik 130mm Rc 3.50 m².K/W van 45 m² tot 120 m² | 1 | m² | [5 empty] | 56.925 | 56.925 | 56.925 | V4-5-C2 | [7 empty] | 64.0975
opmerking:
|  | Dakisolatie glaswol ingeblazen dik 130mm Rc 3.50 m².K/W van 45 m² tot 120 m² | 1 | m² |  |  |  |  | 56.925 | 56.925 | 56.925 | 56.925 |  | V4-1 dakisolatie hellend | 70% | 39.8475 | 17.0775 | 3.5863 | 3.5863 | 7.1725 | 64.0975
| V4-5-C3 | Dakisolatie glaswol ingeblazen dik 130mm Rc 3.50 m².K/W vanaf 120 m² | 1 | m² | [5 empty] | 46.575 | 46.575 | 46.575 | V4-5-C3 | [7 empty] | 52.4434
opmerking:
|  | Dakisolatie glaswol ingeblazen dik 130mm Rc 3.50 m².K/W vanaf 120 m² | 1 | m² |  |  |  |  | 46.575 | 46.575 | 46.575 | 46.575 |  | V4-1 dakisolatie hellend | 70% | 32.6025 | 13.9725 | 2.9342 | 2.9342 | 5.8684 | 52.4434
| V4-5-C4 | ╚ Glaswol ingeblazen meer-/minderprijs per mm | 1 | m² | [5 empty] | 0.207 | 0.207 | 0.207 | V4-5-C4 | [7 empty] | 0.23308
opmerking: verrekenprijs € 2.00 / cm
|  | ╚ Glaswol ingeblazen meer-/minderprijs per mm | 1 | m² |  |  |  |  | 0.207 | 0.207 | 0.207 | 0.207 |  | V4-1 dakisolatie hellend | 70% | 0.1449 | 0.0621 | 0.013041 | 0.013041 | 0.026082 | 0.23308
| V4-5-D1 | Dakisolatie vlasvezel dik 140mm Rc 3.50 m².K/W van 0 m² tot 45 m² | 1 | m² | [5 empty] | 140.8635 | 140.8635 | 140.8635 | V4-5-D1 | [7 empty] | 158.6123
opmerking: biobased
|  | Dakisolatie vlasvezel dik 140mm Rc 3.50 m².K/W van 0 m² tot 45 m² | 1 | m² |  |  |  |  | 72.45 | 72.45 | 72.45 | 72.45 |  | V4-1 dakisolatie hellend | 70% | 50.715 | 21.735 | 4.5643 | 4.5644 | 9.1287 | 81.5787
[14 empty] | V4-1 dakisolatie hellend | 70% | 0 | 0 | 0 | 0 | 0 | 0
|  | Klimaatfolie dampscherm tegen vocht installeren | 1 | m² |  |  |  |  | 15.525 | 15.525 | 15.525 | 15.525 |  | V4-1 dakisolatie hellend | 70% | 10.8675 | 4.6575 | 0.97807 | 0.97808 | 1.9562 | 17.4811
|  | Lattencontructie installeren | 1 | m² |  |  |  |  | 22.977 | 22.977 | 22.977 | 22.977 |  | V4-1 dakisolatie hellend | 70% | 16.0839 | 6.8931 | 1.4476 | 1.4476 | 2.8951 | 25.8721
|  | Afwerking aanbrengen Gipsbeplating 4AK 12.5 mm . zonder afwerking (eenvoudig) | 1 | m² |  |  |  |  | 29.9115 | 29.9115 | 29.9115 | 29.9115 |  | V4-1 dakisolatie hellend | 70% | 20.938 | 8.9734 | 1.8844 | 1.8844 | 3.7688 | 33.6803
| V4-5-D2 | Dakisolatie vlasvezel dik 140mm Rc 3.50 m².K/W van 45 m² tot 120 m² | 1 | m² | [5 empty] | 135.6885 | 135.6885 | 135.6885 | V4-5-D2 | [7 empty] | 152.7853
opmerking: biobased
|  | Dakisolatie vlasvezel dik 140mm Rc 3.50 m².K/W van 45 m² tot 120 m² | 1 | m² |  |  |  |  | 67.275 | 67.275 | 67.275 | 67.275 |  | V4-1 dakisolatie hellend | 70% | 47.0925 | 20.1825 | 4.2383 | 4.2383 | 8.4766 | 75.7516
[14 empty] | V4-1 dakisolatie hellend | 70% | 0 | 0 | 0 | 0 | 0 | 0
|  | Klimaatfolie dampscherm tegen vocht installeren | 1 | m² |  |  |  |  | 15.525 | 15.525 | 15.525 | 15.525 |  | V4-1 dakisolatie hellend | 70% | 10.8675 | 4.6575 | 0.97807 | 0.97808 | 1.9562 | 17.4811
|  | Lattencontructie installeren | 1 | m² |  |  |  |  | 22.977 | 22.977 | 22.977 | 22.977 |  | V4-1 dakisolatie hellend | 70% | 16.0839 | 6.8931 | 1.4476 | 1.4476 | 2.8951 | 25.8721
|  | Afwerking aanbrengen Gipsbeplating 4AK 12.5 mm . zonder afwerking (eenvoudig) | 1 | m² |  |  |  |  | 29.9115 | 29.9115 | 29.9115 | 29.9115 |  | V4-1 dakisolatie hellend | 70% | 20.938 | 8.9734 | 1.8844 | 1.8844 | 3.7688 | 33.6803
| V4-5-D3 | Dakisolatie vlasvezel dik 140mm Rc 3.50 m².K/W vanaf 120 m² | 1 | m² | [5 empty] | 125.3385 | 125.3385 | 125.3385 | V4-5-D3 | [7 empty] | 141.1312
opmerking: biobased
|  | Dakisolatie vlasvezel dik 140mm Rc 3.50 m².K/W vanaf 120 m² | 1 | m² |  |  |  |  | 56.925 | 56.925 | 56.925 | 56.925 |  | V4-1 dakisolatie hellend | 70% | 39.8475 | 17.0775 | 3.5863 | 3.5863 | 7.1725 | 64.0975
[14 empty] | V4-1 dakisolatie hellend | 70% | 0 | 0 | 0 | 0 | 0 | 0
|  | Klimaatfolie dampscherm tegen vocht installeren | 1 | m² |  |  |  |  | 15.525 | 15.525 | 15.525 | 15.525 |  | V4-1 dakisolatie hellend | 70% | 10.8675 | 4.6575 | 0.97807 | 0.97808 | 1.9562 | 17.4811
|  | Lattencontructie installeren | 1 | m² |  |  |  |  | 22.977 | 22.977 | 22.977 | 22.977 |  | V4-1 dakisolatie hellend | 70% | 16.0839 | 6.8931 | 1.4476 | 1.4476 | 2.8951 | 25.8721
|  | Afwerking aanbrengen Gipsbeplating 4AK 12.5 mm . zonder afwerking (eenvoudig) | 1 | m² |  |  |  |  | 29.9115 | 29.9115 | 29.9115 | 29.9115 |  | V4-1 dakisolatie hellend | 70% | 20.938 | 8.9734 | 1.8844 | 1.8844 | 3.7688 | 33.6803
| V4-5-D4 | ╚ Vlasvezel meer-/minderprijs per mm | 1 | m² | [5 empty] | 0.34155 | 0.34155 | 0.34155 | V4-5-D4 | [7 empty] | 0.38459
opmerking: biobased
|  | ╚ Vlasvezel meer-/minderprijs per mm | 1 | m² |  |  |  |  | 0.34155 | 0.34155 | 0.34155 | 0.34155 |  | V4-1 dakisolatie hellend | 70% | 0.23908 | 0.10247 | 0.021518 | 0.021518 | 0.043035 | 0.38459
| V4-5-E1 | Dakisolatie grasvezel dik 150mm Rc 3.50 m².K/W van 0 m² tot 45 m² | 1 | m² | [5 empty] | 146.0385 | 146.0385 | 146.0385 | V4-5-E1 | [7 empty] | 164.4394
opmerking: zachte plaat en biobased
|  | Dakisolatie grasvezel dik 150mm Rc 3.50 m².K/W van 0 m² tot 45 m² | 1 | m² |  |  |  |  | 77.625 | 77.625 | 77.625 | 77.625 |  | V4-1 dakisolatie hellend | 70% | 54.3375 | 23.2875 | 4.8904 | 4.8904 | 9.7808 | 87.4057
[12 empty] | 0 |  | V4-1 dakisolatie hellend | 70% | 0 | 0 | 0 | 0 | 0 | 0
|  | Klimaatfolie dampscherm tegen vocht installeren | 1 | m² |  |  |  |  | 15.525 | 15.525 | 15.525 | 15.525 |  | V4-1 dakisolatie hellend | 70% | 10.8675 | 4.6575 | 0.97807 | 0.97808 | 1.9562 | 17.4811
|  | Lattencontructie installeren | 1 | m² |  |  |  |  | 22.977 | 22.977 | 22.977 | 22.977 |  | V4-1 dakisolatie hellend | 70% | 16.0839 | 6.8931 | 1.4476 | 1.4476 | 2.8951 | 25.8721
|  | Afwerking aanbrengen Gipsbeplating 4AK 12.5 mm . zonder afwerking (eenvoudig) | 1 | m² |  |  |  |  | 29.9115 | 29.9115 | 29.9115 | 29.9115 |  | V4-1 dakisolatie hellend | 70% | 20.938 | 8.9734 | 1.8844 | 1.8844 | 3.7688 | 33.6803
| V4-5-E2 | Dakisolatie grasvezel dik 150mm Rc 3.50 m².K/W van 45 m² tot 120 m² | 1 | m² | [5 empty] | 140.8635 | 140.8635 | 140.8635 | V4-5-E2 | [7 empty] | 158.6123
opmerking: zachte plaat en biobased
|  | Dakisolatie grasvezel dik 150mm Rc 3.50 m².K/W van 45 m² tot 120 m² | 1 | m² |  |  |  |  | 72.45 | 72.45 | 72.45 | 72.45 |  | V4-1 dakisolatie hellend | 70% | 50.715 | 21.735 | 4.5643 | 4.5644 | 9.1287 | 81.5787
[14 empty] | V4-1 dakisolatie hellend | 70% | 0 | 0 | 0 | 0 | 0 | 0
|  | Klimaatfolie dampscherm tegen vocht installeren | 1 | m² |  |  |  |  | 15.525 | 15.525 | 15.525 | 15.525 |  | V4-1 dakisolatie hellend | 70% | 10.8675 | 4.6575 | 0.97807 | 0.97808 | 1.9562 | 17.4811
|  | Lattencontructie installeren | 1 | m² |  |  |  |  | 22.977 | 22.977 | 22.977 | 22.977 |  | V4-1 dakisolatie hellend | 70% | 16.0839 | 6.8931 | 1.4476 | 1.4476 | 2.8951 | 25.8721
|  | Afwerking aanbrengen Gipsbeplating 4AK 12.5 mm . zonder afwerking (eenvoudig) | 1 | m² |  |  |  |  | 29.9115 | 29.9115 | 29.9115 | 29.9115 |  | V4-1 dakisolatie hellend | 70% | 20.938 | 8.9734 | 1.8844 | 1.8844 | 3.7688 | 33.6803
| V4-5-E3 | Dakisolatie grasvezel dik 150mm Rc 3.50 m².K/W vanaf 120 m² | 1 | m² | [5 empty] | 135.6885 | 135.6885 | 135.6885 | V4-5-E3 | [7 empty] | 152.7853
opmerking: zachte plaat en biobased
|  | Dakisolatie grasvezel dik 150mm Rc 3.50 m².K/W vanaf 120 m² | 1 | m² |  |  |  |  | 67.275 | 67.275 | 67.275 | 67.275 |  | V4-1 dakisolatie hellend | 70% | 47.0925 | 20.1825 | 4.2383 | 4.2383 | 8.4766 | 75.7516
[14 empty] | V4-1 dakisolatie hellend | 70% | 0 | 0 | 0 | 0 | 0 | 0
|  | Klimaatfolie dampscherm tegen vocht installeren | 1 | m² |  |  |  |  | 15.525 | 15.525 | 15.525 | 15.525 |  | V4-1 dakisolatie hellend | 70% | 10.8675 | 4.6575 | 0.97807 | 0.97808 | 1.9562 | 17.4811
|  | Lattencontructie installeren | 1 | m² |  |  |  |  | 22.977 | 22.977 | 22.977 | 22.977 |  | V4-1 dakisolatie hellend | 70% | 16.0839 | 6.8931 | 1.4476 | 1.4476 | 2.8951 | 25.8721
|  | Afwerking aanbrengen Gipsbeplating 4AK 12.5 mm . zonder afwerking (eenvoudig) | 1 | m² |  |  |  |  | 29.9115 | 29.9115 | 29.9115 | 29.9115 |  | V4-1 dakisolatie hellend | 70% | 20.938 | 8.9734 | 1.8844 | 1.8844 | 3.7688 | 33.6803
| V4-5-E4 | ╚ Grasvezel meer-/minderprijs per mm | 1 | m² | [5 empty] | 0.3933 | 0.3933 | 0.3933 | V4-5-E4 | [7 empty] | 0.44286
opmerking: zachte plaat en biobased
|  | ╚ Grasvezel meer-/minderprijs per mm | 1 | m² |  |  |  |  | 0.3933 | 0.3933 | 0.3933 | 0.3933 |  | V4-1 dakisolatie hellend | 70% | 0.27531 | 0.11799 | 0.024778 | 0.024778 | 0.049556 | 0.44286
| V4-5-F1 | Dakisolatie hennepvezel dik 150mm van 0 m² tot 45 m² | 1 | m² | [5 empty] | 146.0385 | 146.0385 | 146.0385 | V4-5-F1 | [7 empty] | 164.4394
opmerking: zachte plaat en biobased
|  | Dakisolatie hennepvezel dik 150mm van 0 m² tot 45 m² | 1 | m² |  |  |  |  | 77.625 | 77.625 | 77.625 | 77.625 |  | V4-1 dakisolatie hellend | 70% | 54.3375 | 23.2875 | 4.8904 | 4.8904 | 9.7808 | 87.4057
[14 empty] | V4-1 dakisolatie hellend | 70% | 0 | 0 | 0 | 0 | 0 | 0
|  | Klimaatfolie dampscherm tegen vocht installeren | 1 | m² |  |  |  |  | 15.525 | 15.525 | 15.525 | 15.525 |  | V4-1 dakisolatie hellend | 70% | 10.8675 | 4.6575 | 0.97807 | 0.97808 | 1.9562 | 17.4811
|  | Lattencontructie installeren | 1 | m² |  |  |  |  | 22.977 | 22.977 | 22.977 | 22.977 |  | V4-1 dakisolatie hellend | 70% | 16.0839 | 6.8931 | 1.4476 | 1.4476 | 2.8951 | 25.8721
|  | Afwerking aanbrengen Gipsbeplating 4AK 12.5 mm . zonder afwerking (eenvoudig) | 1 | m² |  |  |  |  | 29.9115 | 29.9115 | 29.9115 | 29.9115 |  | V4-1 dakisolatie hellend | 70% | 20.938 | 8.9734 | 1.8844 | 1.8844 | 3.7688 | 33.6803
| V4-5-F2 | Dakisolatie hennepvezel dik 150mm Rc 3.50 m².K/W van 45 m² tot 120 m² | 1 | m² | [5 empty] | 140.8635 | 140.8635 | 140.8635 | V4-5-F2 | [7 empty] | 158.6123
opmerking: zachte plaat en biobased
|  | Dakisolatie hennepvezel dik 150mm Rc 3.50 m².K/W van 45 m² tot 120 m² | 1 | m² |  |  |  |  | 72.45 | 72.45 | 72.45 | 72.45 |  | V4-1 dakisolatie hellend | 70% | 50.715 | 21.735 | 4.5643 | 4.5644 | 9.1287 | 81.5787
[14 empty] | V4-1 dakisolatie hellend | 70% | 0 | 0 | 0 | 0 | 0 | 0
|  | Klimaatfolie dampscherm tegen vocht installeren | 1 | m² |  |  |  |  | 15.525 | 15.525 | 15.525 | 15.525 |  | V4-1 dakisolatie hellend | 70% | 10.8675 | 4.6575 | 0.97807 | 0.97808 | 1.9562 | 17.4811
|  | Lattencontructie installeren | 1 | m² |  |  |  |  | 22.977 | 22.977 | 22.977 | 22.977 |  | V4-1 dakisolatie hellend | 70% | 16.0839 | 6.8931 | 1.4476 | 1.4476 | 2.8951 | 25.8721
|  | Afwerking aanbrengen Gipsbeplating 4AK 12.5 mm . zonder afwerking (eenvoudig) | 1 | m² |  |  |  |  | 29.9115 | 29.9115 | 29.9115 | 29.9115 |  | V4-1 dakisolatie hellend | 70% | 20.938 | 8.9734 | 1.8844 | 1.8844 | 3.7688 | 33.6803
| V4-5-F3 | Dakisolatie hennepvezel dik 150mm Rc 3.50 m².K/W vanaf 120 m² | 1 | m² | [5 empty] | 135.6885 | 135.6885 | 135.6885 | V4-5-F3 | [7 empty] | 152.7853
opmerking: zachte plaat en biobased
|  | Dakisolatie hennepvezel dik 150mm Rc 3.50 m².K/W vanaf 120 m² | 1 | m² |  |  |  |  | 67.275 | 67.275 | 67.275 | 67.275 |  | V4-1 dakisolatie hellend | 70% | 47.0925 | 20.1825 | 4.2383 | 4.2383 | 8.4766 | 75.7516
[14 empty] | V4-1 dakisolatie hellend | 70% | 0 | 0 | 0 | 0 | 0 | 0
|  | Klimaatfolie dampscherm tegen vocht installeren | 1 | m² |  |  |  |  | 15.525 | 15.525 | 15.525 | 15.525 |  | V4-1 dakisolatie hellend | 70% | 10.8675 | 4.6575 | 0.97807 | 0.97808 | 1.9562 | 17.4811
|  | Lattencontructie installeren | 1 | m² |  |  |  |  | 22.977 | 22.977 | 22.977 | 22.977 |  | V4-1 dakisolatie hellend | 70% | 16.0839 | 6.8931 | 1.4476 | 1.4476 | 2.8951 | 25.8721
|  | Afwerking aanbrengen Gipsbeplating 4AK 12.5 mm . zonder afwerking (eenvoudig) | 1 | m² |  |  |  |  | 29.9115 | 29.9115 | 29.9115 | 29.9115 |  | V4-1 dakisolatie hellend | 70% | 20.938 | 8.9734 | 1.8844 | 1.8844 | 3.7688 | 33.6803
| V4-5-F4 | ╚ Hennepvezel meer-/minderprijs per mm | 1 | m² | [5 empty] | 0.3933 | 0.3933 | 0.3933 | V4-5-F4 | [7 empty] | 0.44286
opmerking: zachte plaat en biobased
|  | ╚ Hennepvezel meer-/minderprijs per mm | 1 | m² |  |  |  |  | 0.3933 | 0.3933 | 0.3933 | 0.3933 |  | V4-1 dakisolatie hellend | 70% | 0.27531 | 0.11799 | 0.024778 | 0.024778 | 0.049556 | 0.44286
| V4-5-G1 | Dakisolatie PIR-platen dik 80mm Rc 3.50 m².K/W van 0 m² tot 45 m² | 1 | m² | [5 empty] | 141.8985 | 141.8985 | 141.8985 | V4-5-G1 | [7 empty] | 159.7777
opmerking: harde plaat
|  | Dakisolatie PIR-platen dik 80mm Rc 3.50 m².K/W van 0 m² tot 45 m² | 1 | m² |  |  |  |  | 56.925 | 56.925 | 56.925 | 56.925 |  | V4-1 dakisolatie hellend | 70% | 39.8475 | 17.0775 | 3.5863 | 3.5863 | 7.1725 | 64.0975
[14 empty] | V4-1 dakisolatie hellend | 70% | 0 | 0 | 0 | 0 | 0 | 0
|  | Klimaatfolie dampscherm tegen vocht installeren | 1 | m² |  |  |  |  | 15.525 | 15.525 | 15.525 | 15.525 |  | V4-1 dakisolatie hellend | 70% | 10.8675 | 4.6575 | 0.97807 | 0.97808 | 1.9562 | 17.4811
|  | Spouw maken dakbeschot isolatie | 1 | m² |  |  |  |  | 12.42 | 12.42 | 12.42 | 12.42 |  | V4-1 dakisolatie hellend | 70% | 8.694 | 3.726 | 0.78246 | 0.78246 | 1.5649 | 13.9849
|  | Snijwerk | 1 | m² |  |  |  |  | 4.14 | 4.14 | 4.14 | 4.14 |  | V4-1 dakisolatie hellend | 70% | 2.898 | 1.242 | 0.26082 | 0.26082 | 0.52164 | 4.6616
|  | Lattencontructie installeren | 1 | m² |  |  |  |  | 22.977 | 22.977 | 22.977 | 22.977 |  | V4-1 dakisolatie hellend | 70% | 16.0839 | 6.8931 | 1.4476 | 1.4476 | 2.8951 | 25.8721
|  | Afwerking aanbrengen Gipsbeplating 4AK 12.5 mm . zonder afwerking (eenvoudig) | 1 | m² |  |  |  |  | 29.9115 | 29.9115 | 29.9115 | 29.9115 |  | V4-1 dakisolatie hellend | 70% | 20.938 | 8.9734 | 1.8844 | 1.8844 | 3.7688 | 33.6803
| V4-5-G2 | Dakisolatie PIR-platen dik 80mm Rc 3.50 m².K/W van 45 m² tot 120 m² | 1 | m² | [5 empty] | 132.5835 | 132.5835 | 132.5835 | V4-5-G2 | [7 empty] | 149.289
opmerking: harde plaat
|  | Dakisolatie PIR-platen dik 80mm Rc 3.50 m².K/W van 45 m² tot 120 m² | 1 | m² |  |  |  |  | 51.75 | 51.75 | 51.75 | 51.75 |  | V4-1 dakisolatie hellend | 70% | 36.225 | 15.525 | 3.2602 | 3.2603 | 6.5205 | 58.2705
[14 empty] | V4-1 dakisolatie hellend | 70% | 0 | 0 | 0 | 0 | 0 | 0
|  | Klimaatfolie dampscherm tegen vocht installeren | 1 | m² |  |  |  |  | 15.525 | 15.525 | 15.525 | 15.525 |  | V4-1 dakisolatie hellend | 70% | 10.8675 | 4.6575 | 0.97807 | 0.97808 | 1.9562 | 17.4811
|  | Spouw maken dakbeschot isolatie | 1 | m² |  |  |  |  | 12.42 | 12.42 | 12.42 | 12.42 |  | V4-1 dakisolatie hellend | 70% | 8.694 | 3.726 | 0.78246 | 0.78246 | 1.5649 | 13.9849
|  | Lattencontructie installeren | 1 | m² |  |  |  |  | 22.977 | 22.977 | 22.977 | 22.977 |  | V4-1 dakisolatie hellend | 70% | 16.0839 | 6.8931 | 1.4476 | 1.4476 | 2.8951 | 25.8721
|  | Afwerking aanbrengen Gipsbeplating 4AK 12.5 mm . zonder afwerking (eenvoudig) | 1 | m² |  |  |  |  | 29.9115 | 29.9115 | 29.9115 | 29.9115 |  | V4-1 dakisolatie hellend | 70% | 20.938 | 8.9734 | 1.8844 | 1.8844 | 3.7688 | 33.6803
| V4-5-G3 | Dakisolatie PIR-platen dik 80mm Rc 3.50 m².K/W vanaf 120 m² | 1 | m² | [5 empty] | 129.4785 | 129.4785 | 129.4785 | V4-5-G3 | [7 empty] | 145.7928
opmerking: harde plaat
|  | Dakisolatie PIR-platen dik 80mm Rc 3.50 m².K/W vanaf 120 m² | 1 | m² |  |  |  |  | 48.645 | 48.645 | 48.645 | 48.645 |  | V4-1 dakisolatie hellend | 70% | 34.0515 | 14.5935 | 3.0646 | 3.0646 | 6.1293 | 54.7743
[14 empty] | V4-1 dakisolatie hellend | 70% | 0 | 0 | 0 | 0 | 0 | 0
|  | Klimaatfolie dampscherm tegen vocht installeren | 1 | m² |  |  |  |  | 15.525 | 15.525 | 15.525 | 15.525 |  | V4-1 dakisolatie hellend | 70% | 10.8675 | 4.6575 | 0.97807 | 0.97808 | 1.9562 | 17.4811
|  | Spouw maken dakbeschot isolatie | 1 | m² |  |  |  |  | 12.42 | 12.42 | 12.42 | 12.42 |  | V4-1 dakisolatie hellend | 70% | 8.694 | 3.726 | 0.78246 | 0.78246 | 1.5649 | 13.9849
|  | Lattencontructie installeren | 1 | m² |  |  |  |  | 22.977 | 22.977 | 22.977 | 22.977 |  | V4-1 dakisolatie hellend | 70% | 16.0839 | 6.8931 | 1.4476 | 1.4476 | 2.8951 | 25.8721
|  | Afwerking aanbrengen Gipsbeplating 4AK 12.5 mm . zonder afwerking (eenvoudig) | 1 | m² |  |  |  |  | 29.9115 | 29.9115 | 29.9115 | 29.9115 |  | V4-1 dakisolatie hellend | 70% | 20.938 | 8.9734 | 1.8844 | 1.8844 | 3.7688 | 33.6803
| V4-5-G4 | ╚ PIR-platen meer-/minderprijs per mm | 1 | m² | [5 empty] | 0.1863 | 0.1863 | 0.1863 | V4-5-G4 | [7 empty] | 0.20977
opmerking: harde plaat
|  | ╚ PIR-platen meer-/minderprijs per mm | 1 | m² |  |  |  |  | 0.1863 | 0.1863 | 0.1863 | 0.1863 |  | V4-1 dakisolatie hellend | 70% | 0.13041 | 0.05589 | 0.011737 | 0.011737 | 0.023474 | 0.20977
| V4-5-H1 | Dakisolatie PIR-panelen dik 80mm Rc 3.50 m².K/W van 0 m² tot 45 m² | 1 | m² | [5 empty] | 101.9475 | 101.9475 | 101.9475 | V4-5-H1 | [7 empty] | 114.7929
opmerking: harde plaat -afgewerkte panelen isolatie
|  | Dakisolatie PIR-panelen dik 80mm Rc 3.50 m².K/W van 0 m² tot 45 m² | 1 | m² |  |  |  |  | 62.1 | 62.1 | 62.1 | 62.1 |  | V4-1 dakisolatie hellend | 70% | 43.47 | 18.63 | 3.9123 | 3.9123 | 7.8246 | 69.9246
[14 empty] | V4-1 dakisolatie hellend | 70% | 0 | 0 | 0 | 0 | 0 | 0
|  | Klimaatfolie dampscherm tegen vocht installeren | 1 | m² |  |  |  |  | 15.525 | 15.525 | 15.525 | 15.525 |  | V4-1 dakisolatie hellend | 70% | 10.8675 | 4.6575 | 0.97807 | 0.97808 | 1.9562 | 17.4811
|  | Spouw maken dakbeschot isolatie | 1 | m² |  |  |  |  | 12.42 | 12.42 | 12.42 | 12.42 |  | V4-1 dakisolatie hellend | 70% | 8.694 | 3.726 | 0.78246 | 0.78246 | 1.5649 | 13.9849
|  | Snijwerk | 1 | m² |  |  |  |  | 4.14 | 4.14 | 4.14 | 4.14 |  | V4-1 dakisolatie hellend | 70% | 2.898 | 1.242 | 0.26082 | 0.26082 | 0.52164 | 4.6616
|  | Plinten aanbrengen mdf gegrond | 1 | m² |  |  |  |  | 7.7625 | 7.7625 | 7.7625 | 7.7625 |  | V4-1 dakisolatie hellend | 70% | 5.4337 | 2.3288 | 0.48904 | 0.48904 | 0.97808 | 8.7406
| V4-5-H2 | Dakisolatie PIR-panelen dik 80mm Rc 3.50 m².K/W van 45 m² tot 120 m² | 1 | m² | [5 empty] | 96.7725 | 96.7725 | 96.7725 | V4-5-H2 | [7 empty] | 108.9658
opmerking: harde plaat-afgewerkte panelen isolatie
|  | Dakisolatie PIR-panelen dik 80mm Rc 3.50 m².K/W van 45 m² tot 120 m² | 1 | m² |  |  |  |  | 56.925 | 56.925 | 56.925 | 56.925 |  | V4-1 dakisolatie hellend | 70% | 39.8475 | 17.0775 | 3.5863 | 3.5863 | 7.1725 | 64.0975
[14 empty] | V4-1 dakisolatie hellend | 70% | 0 | 0 | 0 | 0 | 0 | 0
|  | Klimaatfolie dampscherm tegen vocht installeren | 1 | m² |  |  |  |  | 15.525 | 15.525 | 15.525 | 15.525 |  | V4-1 dakisolatie hellend | 70% | 10.8675 | 4.6575 | 0.97807 | 0.97808 | 1.9562 | 17.4811
|  | Spouw maken dakbeschot isolatie | 1 | m² |  |  |  |  | 12.42 | 12.42 | 12.42 | 12.42 |  | V4-1 dakisolatie hellend | 70% | 8.694 | 3.726 | 0.78246 | 0.78246 | 1.5649 | 13.9849
|  | Snijwerk | 1 | m² |  |  |  |  | 4.14 | 4.14 | 4.14 | 4.14 |  | V4-1 dakisolatie hellend | 70% | 2.898 | 1.242 | 0.26082 | 0.26082 | 0.52164 | 4.6616
|  | Plinten aanbrengen mdf gegrond | 1 | m² |  |  |  |  | 7.7625 | 7.7625 | 7.7625 | 7.7625 |  | V4-1 dakisolatie hellend | 70% | 5.4337 | 2.3288 | 0.48904 | 0.48904 | 0.97808 | 8.7406
| V4-5-H3 | Dakisolatie PIR-panelen dik 80mm Rc 3.50 m².K/W vanaf 120 m² | 1 | m² | [5 empty] | 91.5975 | 91.5975 | 91.5975 | V4-5-H3 | [7 empty] | 103.1388
opmerking: harde plaat-afgewerkte panelen isolatie
|  | Dakisolatie PIR-panelen dik 80mm Rc 3.50 m².K/W vanaf 120 m² | 1 | m² |  |  |  |  | 51.75 | 51.75 | 51.75 | 51.75 |  | V4-1 dakisolatie hellend | 70% | 36.225 | 15.525 | 3.2602 | 3.2603 | 6.5205 | 58.2705
[14 empty] | V4-1 dakisolatie hellend | 70% | 0 | 0 | 0 | 0 | 0 | 0
|  | Klimaatfolie dampscherm tegen vocht installeren | 1 | m² |  |  |  |  | 15.525 | 15.525 | 15.525 | 15.525 |  | V4-1 dakisolatie hellend | 70% | 10.8675 | 4.6575 | 0.97807 | 0.97808 | 1.9562 | 17.4811
|  | Spouw maken dakbeschot isolatie | 1 | m² |  |  |  |  | 12.42 | 12.42 | 12.42 | 12.42 |  | V4-1 dakisolatie hellend | 70% | 8.694 | 3.726 | 0.78246 | 0.78246 | 1.5649 | 13.9849
|  | Snijwerk | 1 | m² |  |  |  |  | 4.14 | 4.14 | 4.14 | 4.14 |  | V4-1 dakisolatie hellend | 70% | 2.898 | 1.242 | 0.26082 | 0.26082 | 0.52164 | 4.6616
|  | Plinten aanbrengen mdf gegrond | 1 | m² |  |  |  |  | 7.7625 | 7.7625 | 7.7625 | 7.7625 |  | V4-1 dakisolatie hellend | 70% | 5.4337 | 2.3288 | 0.48904 | 0.48904 | 0.97808 | 8.7406
| V4-5-H4 | ╚ PIR-panelen meer-/minderprijs per mm | 1 | m² | [5 empty] | 0.36225 | 0.36225 | 0.36225 | V4-5-H4 | [7 empty] | 0.40789
opmerking: harde plaat-afgewerkte panelen isolatie
|  | ╚ PIR-panelen meer-/minderprijs per mm | 1 | m² |  |  |  |  | 0.36225 | 0.36225 | 0.36225 | 0.36225 |  | V4-1 dakisolatie hellend | 70% | 0.25357 | 0.10868 | 0.022822 | 0.022822 | 0.045643 | 0.40789
| V4-5-I1 | Dakisolatie isolatiefolie vanaf Rc 3.50 m².K/W van 0 m² tot 45 m² | 1 | m² | [5 empty] | 120 | 120 | 120 | V4-5-I1 | [7 empty] | 135.12
opmerking:
|  | Dakisolatie isolatiefolie vanaf Rc 3.50 m².K/W van 0 m² tot 45 m² | 1 | m² |  |  |  |  | 120 | 120 | 120 | 120 |  | V4-1 dakisolatie hellend | 70% | 84 | 36 | 7.56 | 7.56 | 15.12 | 135.12
| V4-5-I2 | Dakisolatie isolatiefolie vanaf Rc 3.50 m².K/W vanaf 45 m² tot | 1 | m² | [5 empty] | 118 | 118 | 118 | V4-5-I2 | [7 empty] | 132.868
|  | opmerking: | [6 empty] | 0
|  | Dakisolatie isolatiefolie vanaf Rc 3.50 m².K/W vanaf 45 m² tot | 1 | m² |  |  |  |  | 118 | 118 | 118 | 118 |  | V4-1 dakisolatie hellend | 70% | 82.6 | 35.4 | 7.434 | 7.434 | 14.868 | 132.868
| V4-5-I3 | Toeslag dakisolatie isolatiefolie uitvoeren in biobased | 1 | m² | [5 empty] | 18.3712 | 18.3712 | 18.3712 | V4-5-I3 | [7 empty] | 20.686
opmerking: harde plaat-afgewerkte panelen isolatie
|  | Toeslag dakisolatie isolatiefolie uitvoeren in biobased | 1 | m² |  |  |  |  | 18.3712 | 18.3712 | 18.3712 | 18.3712 |  | V4-1 dakisolatie hellend | 70% | 12.8599 | 5.5114 | 1.1574 | 1.1574 | 2.3148 | 20.686
| V4-5-J1 | Minderpijs V4-5- A, B, D, E, F, G. uitvoeren zonder gipsbeplating en regelwerk. | 1 | m² | [5 empty] | -52.8885 | -52.8885 | -52.8885 | V4-5-J1 | [7 empty] | -59.5525
opmerking: isolatie in zicht
|  | Lattencontructie installeren | -1 | m² |  |  |  |  | 22.977 | -22.977 | -22.977 | -22.977 |  | V4-1 dakisolatie hellend | 70% | -16.0839 | -6.8931 | -1.4476 | -1.4476 | -2.8951 | -25.8721
|  | Afwerking aanbrengen Gipsbeplating 4AK 12.5 mm . zonder afwerking (eenvoudig) | -1 | m² |  |  |  |  | 29.9115 | -29.9115 | -29.9115 | -29.9115 |  | V4-1 dakisolatie hellend | 70% | -20.938 | -8.9734 | -1.8844 | -1.8844 | -3.7688 | -33.6803
| V4-5-X | Bijkomende kosten | [7 empty] | 1994.0517 | 1994.0517 | 1994.0517 | V4-5-X | [7 empty] | 2245.3022
opmerking: afhankelijk van type isolatie onderstaande bijkomende kosten
| V4-5-X1 | Minimum Tarief (van toepassing indien totaal spuit en of inblaas isoleren lager is dan € 750) | 1 | won |  |  |  |  | 776.25 | 776.25 | 776.25 | 776.25 |  | V4-1 dakisolatie hellend | 70% | 543.375 | 232.875 | 48.9037 | 48.9037 | 97.8075 | 874.0575
| V4-5-X2 | Minimum Tarief timmerwerkzaamheden | 1 | won |  |  |  |  | 362.25 | 362.25 | 362.25 | 362.25 |  | V4-1 dakisolatie hellend | 70% | 253.575 | 108.675 | 22.8217 | 22.8218 | 45.6435 | 407.8935
| V4-5-X3 | Opname voor begin werkzaamheden | 1 | won |  |  |  |  | 77.625 | 77.625 | 77.625 | 77.625 |  | V4-1 dakisolatie hellend | 70% | 54.3375 | 23.2875 | 4.8904 | 4.8904 | 9.7808 | 87.4057
| V4-5-X4 | Demonteren/slopen/afvoeren bestaande betimmering | 1 | m² |  |  |  |  | 30.6877 | 30.6877 | 30.6877 | 30.6878 |  | V4-1 dakisolatie hellend | 70% | 21.4814 | 9.2063 | 1.9333 | 1.9333 | 3.8667 | 34.5544
| V4-5-X5 | Uitvlakken bestaande constructie | 1 | m² |  |  |  |  | 17.5639 | 17.5639 | 17.5639 | 17.5639 |  | V4-1 dakisolatie hellend | 70% | 12.2948 | 5.2692 | 1.1065 | 1.1065 | 2.2131 | 19.777
| V4-5-X6 | Opdikken balklaag i.v.m. dikkere isolatieplaat | 1 | m² |  |  |  |  | 5.175 | 5.175 | 5.175 | 5.175 |  | V4-1 dakisolatie hellend | 70% | 3.6225 | 1.5525 | 0.32602 | 0.32603 | 0.65205 | 5.827
| V4-5-X7 | Isolatie rondom dakopeningen | 1 | won |  |  |  |  | 129.375 | 129.375 | 129.375 | 129.375 |  | V4-1 dakisolatie hellend | 70% | 90.5625 | 38.8125 | 8.1506 | 8.1506 | 16.3013 | 145.6763
| V4-5-X8 | Steigerwerk (rolsteiger. steiger in trap. etc.) | 1 | won |  |  |  |  | 310.5 | 310.5 | 310.5 | 310.5 |  | V4-1 dakisolatie hellend | 70% | 217.35 | 93.15 | 19.5615 | 19.5615 | 39.123 | 349.623
| V4-5-X9 | Stroom verleggen per aansluitpunt | 1 | st |  |  |  |  | 77.625 | 77.625 | 77.625 | 77.625 |  | V4-1 dakisolatie hellend | 70% | 54.3375 | 23.2875 | 4.8904 | 4.8904 | 9.7808 | 87.4057
| V4-5-X10 | Beschermen interieur met bijv. stucloper | 1 | won |  |  |  |  | 129.375 | 129.375 | 129.375 | 129.375 |  | V4-1 dakisolatie hellend | 70% | 90.5625 | 38.8125 | 8.1506 | 8.1506 | 16.3013 | 145.6763
| V4-5-X11 | Dakdoorvoeren (manchetten etc.) | 1 | st |  |  |  |  | 77.625 | 77.625 | 77.625 | 77.625 |  | V4-1 dakisolatie hellend | 70% | 54.3375 | 23.2875 | 4.8904 | 4.8904 | 9.7808 | 87.4057
| V5 | Level 5 - VENTILATIE |  |  |  |  | 0 |  | 0
|  | Vervangen ventilatierooster in kozijn (zie beglazing) | [9 empty] | 0 | 0
opmerking: zie beglazing V3
| V5-1-A | voorbereiding | 1 | pst | [7 empty] | 0 | V5-1-A | [7 empty] | 0
| V5-1-A1 | Schouw op locatie | 1 | pst | [5 empty] | 75 | 75 | 75 |  |  | 100% | 75 | 0 | 6.75 | 0 | 6.75 | 81.75
| V5-1-A2 | Gebruik steiger | 1 | pst | [5 empty] | 150 | 150 | 150 |  |  | 30% | 45 | 105 | 4.05 | 22.05 | 26.1 | 176.1
(Type 1. Vrijstaande woning)
Een vrijstaande woning is een zelfstandige woning die geen enkele gemeenschappelijke wand, vloer of plafond deelt met een andere woning. De woning staat volledig los van andere gebouwen en is aan alle zijden vrij toegankelijk.
(Type 2. Twee-onder-een-kapwoning / Hoekwoning)
Een twee-onder-een-kapwoning is een woning die één gemeenschappelijke muur deelt met één andere woning. Een hoekwoning is de eindwoning van een rij (zie tussenwoning) en deelt aan één zijde een muur met de aangrenzende woning.
(Type 3. Tussenwoning)
Een tussenwoning is een woning die aan twee zijden een gemeenschappelijke muur deelt met andere woningen in een aaneengesloten rij. Het is een onderdeel van een rij van minstens drie woningen, waarbij de woning volledig ingesloten is tussen andere woningen.
(Type 4. Meergezinswoning)
Een meergezinswoning is een gebouw waarin zich twee of meer afzonderlijke woningen bevinden die boven, onder of naast elkaar zijn gesitueerd, maar die geen eigen grond rondom het gebouw hebben. Dit type omvat appartementen, flats en maisonnettes. De woningen delen doorgaans een centrale entree, trappenhuis of lift.
(Type 5. Repeterende woning)
Een repeterende woning is geen woningtype op basis van bouwvorm of ligging, maar een aanduiding van de herhaling in ontwerp of plattegrond binnen een woonproject. Repeterende woningen kunnen elke van de bovengenoemde typen zijn, zolang ze qua ontwerp en indeling grotendeels identiek en herhaald zijn binnen een reeks. Dit doet zich alleen voor in het kader van een wijkaanpak.
| V5-1-B | Vervangen bestaande mechanische ventilatiebox
| V5-1-B1 | Vervangen bestaande mechanische ventilatiebox | 1 | pst | [5 empty] | 1755.0612 | 1755.0612 | 1755.0612 | V5-1-B1 | [7 empty] | 2054.1418
opmerking: Roosters in ramen (zie V2-' '-X)
| V5-1-A1 | Schouw op locatie | 1 | pst | [5 empty] | 75 | 75 | 75 |  |  | 100% | 75 | 0 | 6.75 | 0 | 6.75 | 81.75
| V5-1-A2 | Gebruik steiger | 1 | pst | [5 empty] | 150 | 150 | 150 |  |  | 30% | 45 | 105 | 4.05 | 22.05 | 26.1 | 176.1
|  | Vervangen bestaande mechanische ventilatiebox | 1 | pst |  |  |  |  | 1530.0612 | 1530.0612 | 1530.0612 | 1530.0612 |  |  | 30% | 459.0184 | 1071.0428 | 41.3117 | 224.919 | 266.2306 | 1796.2918
CO2 Ruimtesensor RF/Wired Wit
Box Silent RF 230VAC gelijkstr. randaarde
CO2 Ruimtesensor RF/Wired Wit
Bedieningsschakelaar RF/BAT Wit
1 meter buis, 1x bocht 90 125mm, 1x bocht 45 125mm, 1x sok125mm, 2x beugel 125mm
Panflex master oso aks wb geluiddemper
Klein/bevestigingsmateriaal
Aanbrengen stroomvoeding voor co2 sensor
Inregelen + inregelrapport
| V5-1-C | Plaatsen van mechanische ventilatiebox systeem
| V5-1-C1 | Plaatsen van mechanische ventilatiebox systeem | 1 | pst | [5 empty] | 4196.3284 | 4196.3284 | 4196.3284 | V5-1-C1 | [7 empty] | 4904.3496
opmerking: Roosters in ramen (zie V2-' '-X)
| V5-1-A1 | Schouw op locatie | 1 | pst | [5 empty] | 75 | 75 | 75 |  |  | 100% | 75 | 0 | 6.75 | 0 | 6.75 | 81.75
| V5-1-A2 | Gebruik steiger | 1 | pst | [5 empty] | 150 | 150 | 150 |  |  | 30% | 45 | 105 | 4.05 | 22.05 | 26.1 | 176.1
|  | Plaatsen van mechanische ventilatiebox systeem | 1 | pst |  |  |  |  | 2651.3284 | 2651.3284 | 2651.3284 | 2651.3284 |  |  | 30% | 795.3985 | 1855.9299 | 71.5859 | 389.7453 | 461.3312 | 3112.6596
Box Silent RF 230VAC gelijkstr. randaarde
CO2 Ruimtesensor RF/Wired Wit
Bedieningsschakelaar RF/BAT Wit
Dakdoorvoer 15-67° geïsoleerd 150/160mm tbv luchtafvoer incl. indekstuk
Luchtdicht dakdoorvoermanchet 150-186 0-55°
5 meter buis, 1x verloop 125x160mm, 1x 2x bocht 90 160mm, 2x bocht 45 160mm, 2x sok 160mm, 4x beugel 160mm
Panflex master oso aks wb geluiddemper
Klein/bevestigingsmateriaal
Aanbrengen wcd ten behoeve van mv box en co2 sensor
Inregelen en inregelrapport aanleveren
| B5-1-C6 | Kanaalwerk ten behoeve van MV minimaal 8,0 m¹ | 1 | pst | [5 empty] | 1320 | 1320 | 1320 |  |  | 40% | 528 | 792 | 47.52 | 166.32 | 213.84 | 1533.84
| V5-1-X | Kanaalwerk | 1 | pst | [5 empty] | 165
| V5-1-C7 | Kanaalwerk boven de 8,0 m¹ | 1 | m¹ | [5 empty] | 165 | 165 | 165 |  |  | 40% | 66 | 99 | 5.94 | 20.79 | 26.73 | 191.73
| V5-1-D | Plaatsen decentrale balans ventilatie WTW systeem
| V5-1-D1 | Plaatsen decentrale balans ventilatie WTW | 1 | pst | [7 empty] | 3232.875 | V5-1-D1 | [7 empty] | 3770.8747
opmerking: Roosters in ramen (zie V2-' '-X)
| V5-1-A1 | Schouw op locatie | 1 | pst |  |  |  |  | 77.625 | 77.625 | 77.625 | 77.625 |  |  | 100% | 77.625 | 0 | 6.9863 | 0 | 6.9863 | 84.6112
| V5-1-A2 | Gebruik steiger | 1 | pst |  |  |  |  | 155.25 | 155.25 | 155.25 | 155.25 |  |  | 30% | 46.575 | 108.675 | 4.1917 | 22.8217 | 27.0135 | 182.2635
|  | Plaatsen decentrale balans ventilatie WTW | 1 | pst |  |  |  |  | 3000 | 3000 | 3000 | 3000 |  |  | 35% | 1050 | 1950 | 94.5 | 409.5 | 504 | 3504
|  | incl. Ventilatie unit |  | pst |  |  |  |  | 0 | 0 | 0 | 0 |  |  | 135% | 0 | 0 | 0 | 0 | 0 | 0
|  | incl. Gat in gevel boren |  | pst |  |  |  |  | 0 | 0 | 0 | 0 |  |  | 235% | 0 | 0 | 0 | 0 | 0 | 0
|  | incl. Unit plaatsen |  | pst |  |  |  |  | 0 | 0 | 0 | 0 |  |  | 335% | 0 | 0 | 0 | 0 | 0 | 0
|  | incl. Aansluiten op het lichtnet |  | pst |  |  |  |  | 0 | 0 | 0 | 0 |  |  | 435% | 0 | 0 | 0 | 0 | 0 | 0
|  |  |  | pst |  |  |  |  | 0 | 0 | 0 | 0 |  |  | 535% | 0 | 0 | 0 | 0 | 0 | 0
|  |  |  | pst |  |  |  |  | 0 | 0 | 0 | 0 |  |  | 635% | 0 | 0 | 0 | 0 | 0 | 0
|  |  |  | pst |  |  |  |  | 0 | 0 | 0 | 0 |  |  | 735% | 0 | 0 | 0 | 0 | 0 | 0
| V5-1-X | Bijkomende kosten | 1 | pst |  | 0 |  | 0 |  |  | 0 | 0 | V5-1-X
opmerking:
Bijkomende kosten
| V5-1-X1 | Aftimmeren kanalen 3-zijdig | 1 | m¹ |  | 1.65 |  | 35.484 |  |  | 137.784 | 166.7186 | V5-1-X1 | [7 empty] | 186.8756
|  | opmerking: monumentaal | [9 empty] | incl. opslagen |  |  | incl. opslagen |  | incl. opslagen
[12 empty] | 0 |  | norm | 0 | materiaal | 0 | 0 | 0 | 0 | 0
|  | Regelwerk | 4 | m¹ | 0.15 | 0.6 | 0.621 | 2.484 |  |  | 39.684 | 48.0176 |  | norm | 45.012 | materiaal | 3.0056 | 4.0511 | 0.63118 | 4.6823 | 52.6999
|  | M.plex interieur 12 mm breed ± 150/200 mm | 3 | m¹ | 0.35 | 1.05 | 9 | 27 |  |  | 92.1 | 111.441 |  | norm | 78.771 | materiaal | 32.67 | 7.0894 | 6.8607 | 13.9501 | 125.3911
|  | Bevestigingsmiddelen | 1 | m¹ |  |  | 6 | 6 |  |  | 6 | 7.26 |  | norm | 0 | materiaal | 7.26 | 0 | 1.5246 | 1.5246 | 8.7846
| V5-1-X2 | Inkorten deuren | 1 | st |  | 0.75 |  | 4.761 |  |  | 51.261 | 62.0258 | V5-1-X2 | [7 empty] | 68.2994
|  | opmerking: | [9 empty] | incl. opslagen |  |  | incl. opslagen |  | incl. opslagen
[12 empty] | 0 |  | norm | 0 | materiaal | 0 | 0 | 0 | 0 | 0
|  | De- en hermonteren deur | 1 | st | 0.3 | 0.3 | 0.621 | 0.621 |  |  | 19.221 | 23.2574 |  | norm | 22.506 | materiaal | 0.75141 | 2.0255 | 0.1578 | 2.1833 | 25.4407
|  | Inkorten deuren | 1 | st | 0.45 | 0.45 | 4.14 | 4.14 |  |  | 32.04 | 38.7684 |  | norm | 33.759 | materiaal | 5.0094 | 3.0383 | 1.052 | 4.0903 | 42.8587
| V5-2-D | Plaatsen centrale balans ventilatie WTW systeem
| V5-2-D1 | Plaatsen centrale balans ventilatie WTW | 1 | pst | [5 empty] | 9888.9554 | 9888.9554 | 9888.9554 | V5-2-D1 | [7 empty] | 11522.3098
| V5-2-A1 | Schouw op locatie | 1 | pst | [5 empty] | 75 | 75 | 75 |  |  | 100% | 75 | 0 | 6.75 | 0 | 6.75 | 81.75
| V5-2-A2 | Gebruik steiger | 1 | pst | [5 empty] | 150 | 150 | 150 |  |  | 30% | 45 | 105 | 4.05 | 22.05 | 26.1 | 176.1
|  | Plaatsen centrale balans ventilatie WTW | 1 | pst |  |  |  |  | 5823.9554 | 5823.9554 | 5823.9554 | 5823.9554 |  |  | 35% | 2038.3844 | 3785.571 | 183.4546 | 794.9699 | 978.4245 | 6802.3798
Box Silent RF 230VAC gelijkstr. randaarde
CO2 Ruimtesensor RF/Wired Wit
Bedieningsschakelaar RF/BAT Wit
Dakdoorvoer 15-67° geïsoleerd 150/160mm tbv luchtafvoer incl. indekstuk
Luchtdicht dakdoorvoermanchet 150-186 0-55°
5 meter buis, 1x verloop 125x160mm, 1x 2x bocht 90 160mm, 2x bocht 45 160mm, 2x sok 160mm, 4x beugel 160mm
Panflex master oso aks wb geluiddemper
Klein/bevestigingsmateriaal
Aanbrengen wcd ten behoeve van mv box en co2 sensor
Inregelen en inregelrapport aanleveren
| V5-2-D6 | Kanaalwerk ten behoeve van WTW minimaal 16,0 m¹ | 1 | pst |  |  |  |  | 0 | 3840 | 3840 | 3840 |  |  | 40% | 1536 | 2304 | 138.24 | 483.84 | 622.08 | 4462.08
|  | Kanaalwerk | 1 | pst |  | 0 |  | 0 |  | 240
| V5-2-D7 | Kanaalwerk boven de 16,0 m¹ | 1 | m¹ |  |  |  |  | 0 | 240 | 240 | 240 |  |  | 40% | 96 | 144 | 8.64 | 30.24 | 38.88 | 278.88
| V5-2-A | Centrale balansventilatie | 1 | pst | [7 empty] | 0 | V5-2-A
opmerking:
|  | Centrale balansventilatie | 1 | pst
| V5-2-B | Optie B ? | 1 | pst | [7 empty] | 0 | V5-2-B
opmerking:
|  | Optie B ? | 1 | pst
| V5-2-X | Bijkomende kosten | 1 | pst | [7 empty] | 0 | V5-2-X
opmerking:
Bijkomende kosten
| V5-2-X1 | Aftimmeren kanalen 3-zijdig | 1 | m¹ |  | 1.65 |  | 35.484 |  |  | 137.784 | 166.7186 | V5-2-X1 | [7 empty] | 186.8756
|  | opmerking: monumentaal | [9 empty] | incl. opslagen |  |  | incl. opslagen |  | incl. opslagen
[12 empty] | 0 |  | norm | 0 | materiaal | 0 | 0 | 0 | 0 | 0
|  | Regelwerk | 4 | m¹ | 0.15 | 0.6 | 0.621 | 2.484 |  |  | 39.684 | 48.0176 |  | norm | 45.012 | materiaal | 3.0056 | 4.0511 | 0.63118 | 4.6823 | 52.6999
|  | M.plex interieur 12 mm breed ± 150/200 mm | 3 | m¹ | 0.35 | 1.05 | 9 | 27 |  |  | 92.1 | 111.441 |  | norm | 78.771 | materiaal | 32.67 | 7.0894 | 6.8607 | 13.9501 | 125.3911
|  | Bevestigingsmiddelen | 1 | m¹ |  |  | 6 | 6 |  |  | 6 | 7.26 |  | norm | 0 | materiaal | 7.26 | 0 | 1.5246 | 1.5246 | 8.7846
| V5-2-X2 | Inkorten deuren | 1 | st |  | 0.75 |  | 4.761 |  |  | 51.261 | 62.0258 | V5-2-X2 | [7 empty] | 68.2994
|  | opmerking: monumentaal | [9 empty] | incl. opslagen |  |  | incl. opslagen |  | incl. opslagen
[12 empty] | 0 |  | norm | 0 | materiaal | 0 | 0 | 0 | 0 | 0
|  | De- en hermonteren deur | 1 | st | 0.3 | 0.3 | 0.621 | 0.621 |  |  | 19.221 | 23.2574 |  | norm | 22.506 | materiaal | 0.75141 | 2.0255 | 0.1578 | 2.1833 | 25.4407
|  | Inkorten deuren | 1 | st | 0.45 | 0.45 | 4.14 | 4.14 |  |  | 32.04 | 38.7684 |  | norm | 33.759 | materiaal | 5.0094 | 3.0383 | 1.052 | 4.0903 | 42.8587
| V6 | Level 6 - KIERDICHTING |  |  |  |  | 0 |  | 0
| V6-1-A1 | Kierdichting bij muurplaten | 16 | m1 |  | 0.29688 |  | 2.3934 |  |  | 20.7997 | 25.1676 | V6-1-A1 | [7 empty] | 27.7802
|  | opmerking: | [9 empty] | incl. opslagen |  |  | incl. opslagen |  | incl. opslagen
|  | Lev.+aanbr. isolatiestrook | 16 | m1 | 0.15 | 2.4 | 1.2937 | 20.7 |  |  | 169.5 | 205.095 |  | norm | 180.048 | materiaal | 25.047 | 16.2043 | 5.2599 | 21.4642 | 226.5592
|  | Folies en tape | 16 | m1 | 0.1 | 1.6 | 1.035 | 16.56 |  |  | 115.76 | 140.0696 |  | norm | 120.032 | materiaal | 20.0376 | 10.8029 | 4.2079 | 15.0108 | 155.0804
|  | Voorbereiding/inmeten/maatvoering | 1,00 | won | 0.5 | 0.5 |  |  |  |  | 31 | 37.51 |  | norm | 37.51 | materiaal | 0 | 3.3759 | 0 | 3.3759 | 40.8859
|  | Opruimen | 1,00 | won | 0.25 | 0.25 | 1.035 | 1.035 |  |  | 16.535 | 20.0073 |  | norm | 18.755 | materiaal | 1.2523 | 1.6879 | 0.26299 | 1.9509 | 21.9583
| V6-1-B1 | Kierdichting bij vloerranden | 48 | m1 |  | 0.18125 |  | 2.0502 |  |  | 13.2877 | 16.0781 | V6-1-B1 | [7 empty] | 17.8228
|  | opmerking: | [9 empty] | incl. opslagen |  |  | incl. opslagen |  | incl. opslagen |  |  |  |  | 13.29
|  | Lev.+aanbr. isolatiestrook | 48 | m1 | 0.05 | 2.4 | 0.9936 | 47.6928 |  |  | 196.4928 | 237.7563 |  | norm | 180.048 | materiaal | 57.7083 | 16.2043 | 12.1187 | 28.3231 | 266.0793 | 14.73
|  | Folies en tape | 48 | m1 | 0.1 | 4.8 | 1.035 | 49.68 |  |  | 347.28 | 420.2088 |  | norm | 360.096 | materiaal | 60.1128 | 32.4086 | 12.6237 | 45.0323 | 465.2411
|  | Voorbereiding/inmeten/maatvoering | 1,00 | won | 1 | 1 |  |  |  |  | 62 | 75.02 |  | norm | 75.02 | materiaal | 0 | 6.7518 | 0 | 6.7518 | 81.7718
|  | Opruimen | 1,00 | won | 0.5 | 0.5 | 1.035 | 1.035 |  |  | 32.035 | 38.7623 |  | norm | 37.51 | materiaal | 1.2523 | 3.3759 | 0.26299 | 3.6389 | 42.4012
| V6-1-C1 | Kierdichting bij buitenkozijnen | 50 | m1 |  | 0.105 |  | 3.3844 |  |  | 9.8945 | 11.9723 | V6-1-C1 | [7 empty] | 13.5412
|  | opmerking: | [9 empty] | incl. opslagen |  |  | incl. opslagen |  | incl. opslagen
|  | Lev.+aanbr. tochtwering (afkitten) | 50 | m1 | 0.08 | 4 | 3.3637 | 168.1875 |  |  | 416.1875 | 503.5869 |  | norm | 300.08 | materiaal | 203.5069 | 27.0072 | 42.7364 | 69.7436 | 573.3305
|  | Voorbereiding/inmeten/maatvoering | 1,00 | won | 1 | 1 |  |  |  |  | 62 | 75.02 |  | norm | 75.02 | materiaal | 0 | 6.7518 | 0 | 6.7518 | 81.7718
|  | Opruimen | 1,00 | won | 0.25 | 0.25 | 1.035 | 1.035 |  |  | 16.535 | 20.0073 |  | norm | 18.755 | materiaal | 1.2523 | 1.6879 | 0.26299 | 1.9509 | 21.9583
| V6-1-D1 | Kierdichting tochtprofiel rondom draaiende delen buitenkozijnen | 25 | m1 |  | 0.1 |  | 2.4426 |  |  | 8.6426 | 10.4575 | V6-1-D1 | [7 empty] | 11.7534
|  | opmerking: | [9 empty] | incl. opslagen |  |  | incl. opslagen |  | incl. opslagen
|  | Lev.+aanbr. tochtwering | 25 | m1 | 0.1 | 2.5 | 2.4426 | 61.065 |  |  | 216.065 | 261.4386 |  | norm | 187.55 | materiaal | 73.8886 | 16.8795 | 15.5166 | 32.3961 | 293.8348
| V6-1-X | Bijkomende kosten | 1 | pst | [6 empty] | 439.875 | 439.875 | V6-1-X | [7 empty] | 519.0525
opmerking:
| V6-1-X1 | Blowerdoortest voor woningen met bouwjaar na 1983 | 1 | pst |  |  |  |  | 439.875 | 439.875 | 439.875 | 439.875 |  | V5 Ventilatie | 25% | 109.9687 | 329.9062 | 9.8972 | 69.2803 | 79.1775 | 519.0525
V6-1-X2
|  | 30% maatregels |  |  |  |  | 0 |  | 0
| V2-4-A1 | Vervangen houten kozijn door houten kozijn met triple glas (30% subsidiabel) | 5 | m² |  | 2.6315 |  | 562.9675 |  |  | 726.1205 | 878.6059 | V2-4-A1 | [7 empty] | 1039.4233
|  | opmerking: berekening voor kozijn van ± 2x2.5 m | [9 empty] | incl. opslagen |  |  | incl. opslagen |  | incl. opslagen
|  | Voorbereiding/inmeten/maatvoering | 1,00 | won | 2 | 2 |  |  |  |  | 124 | 150.04 |  | norm | 150.04 | materiaal | 0 | 13.5036 | 0 | 13.5036 | 163.5436 |  |  | Hoogte in mm (H)
|  | Verwijderen buitenkozijnen | 5 | m² | 0.55 | 2.75 |  |  |  |  | 170.5 | 206.305 |  | norm | 206.305 | materiaal | 0 | 18.5675 | 0 | 18.5675 | 224.8725
|  | Tijdelijke afdichting | 5 | m² | 0.12 | 0.6 | 0.65205 | 3.2602 |  |  | 40.4602 | 48.9569 |  | norm | 45.012 | materiaal | 3.9449 | 4.0511 | 0.82843 | 4.8795 | 53.8364
|  | Nieuw houten kozijn | 5 | m² | 0.65 | 3.25 | 398.475 | 1992.375 |  |  | 2193.875 | 2654.5887 |  | norm | 243.815 | materiaal | 2410.7737 | 21.9433 | 506.2625 | 528.2058 | 3182.7946
|  | Beglazing HR+++ | 4.25 | m² | 0.35 | 1.4875 | 188.37 | 800.5725 |  |  | 892.7975 | 1080.285 |  | norm | 111.5922 | materiaal | 968.6927 | 10.0433 | 203.4255 | 213.4688 | 1293.7537
|  | Nieuwe aftimmering rondom | 9 | m¹ | 0.15 | 1.35 |  |  |  |  | 83.7 | 101.277 |  | norm | 101.277 | materiaal | 0 | 9.1149 | 0 | 9.1149 | 110.3919
|  | Kitwerk | 9 | m¹ | 0.08 | 0.72 | 2.07 | 18.63 |  |  | 63.27 | 76.5567 |  | norm | 54.0144 | materiaal | 22.5423 | 4.8613 | 4.7339 | 9.5952 | 86.1519
|  | Opruimen | 1,00 | won | 1 | 1 |  |  |  |  | 62 | 75.02 |  | norm | 75.02 | materiaal | 0 | 6.7518 | 0 | 6.7518 | 81.7718 |  |  | 1200
|  | Schilderen aftimmering |  | excl.
|  | Vensterbank |  | excl.
|  | Waterslag |  | excl.
| V2-4-B1 | Vervangen kunststof kozijn door kunststof kozijn met triple glas (30% subsidiabel) | 5 | m² |  | 5.684 |  | 406.2996 |  |  | 758.7076 | 918.0362 | V2-4-B1 | [7 empty] | 1059.6542
|  | opmerking: berekening voor kozijn van ± 2x2.5 m | [9 empty] | incl. opslagen |  |  | incl. opslagen |  | incl. opslagen
|  | Voorbereiding/inmeten/maatvoering | 1,00 | won | 2 | 2 |  |  |  |  | 124 | 150.04 |  | norm | 150.04 | materiaal | 0 | 13.5036 | 0 | 13.5036 | 163.5436 |  |  | Hoogte in mm (H)
|  | Verwijderen buitenkozijnen | 5 | m² | 0.55 | 2.75 |  |  |  |  | 170.5 | 206.305 |  | norm | 206.305 | materiaal | 0 | 18.5675 | 0 | 18.5675 | 224.8725
|  | Tijdelijke afdichting | 5 | m² | 0.12 | 0.6 | 0.65205 | 3.2602 |  |  | 40.4602 | 48.9569 |  | norm | 45.012 | materiaal | 3.9449 | 4.0511 | 0.82843 | 4.8795 | 53.8364
|  | Stelkozijn | 9 | m¹ | 0.25 | 17 | 1.687 | 15.1834 |  |  | 1069.1834 | 1293.712 |  | norm | 1275.34 | materiaal | 18.372 | 114.7806 | 3.8581 | 118.6387 | 1412.3507
|  | Nieuw kozijn | 5 | m² | 0.6 | 3 | 398.475 | 1992.375 |  |  | 2178.375 | 2635.8337 |  | norm | 225.06 | materiaal | 2410.7737 | 20.2554 | 506.2625 | 526.5179 | 3162.3516
|  | Beglazing HR +++ |  | incl. | [7 empty] | 0 |  | norm | 0 | materiaal | 0 | 0 | 0 | 0 | 0
|  | Nieuwe aftimmering rondom | 9 | m¹ | 0.15 | 1.35 | 0.2277 | 2.0493 |  |  | 85.7493 | 103.7567 |  | norm | 101.277 | materiaal | 2.4797 | 9.1149 | 0.52073 | 9.6357 | 113.3923
|  | Kitwerk | 9 | m¹ | 0.08 | 0.72 | 2.07 | 18.63 |  |  | 63.27 | 76.5567 |  | norm | 54.0144 | materiaal | 22.5423 | 4.8613 | 4.7339 | 9.5952 | 86.1519
|  | Opruimen | 1,00 | won | 1 | 1 |  |  |  |  | 62 | 75.02 |  | norm | 75.02 | materiaal | 0 | 6.7518 | 0 | 6.7518 | 81.7718 |  |  | 1200
|  | Schilderen aftimmering |  | excl.
|  | Vensterbank |  | excl.
|  | Waterslag |  | excl.
| V2-4-C1 | Vervangen aluminium kozijn door aluminium kozijn met triple glas (30% subsidiabel) | 5 | m² |  | 5.684 |  | 887.5746 |  |  | 1239.9826 | 1500.3789 | V2-4-C1 | [7 empty] | 1764.2889
|  | opmerking: berekening voor kozijn van ± 2x2.5 m | [9 empty] | incl. opslagen |  |  | incl. opslagen |  | incl. opslagen
|  | Voorbereiding/inmeten/maatvoering | 1,00 | won | 2 | 2 |  |  |  |  | 124 | 150.04 |  | norm | 150.04 | materiaal | 0 | 13.5036 | 0 | 13.5036 | 163.5436 |  |  | Hoogte in mm (H)
|  | Verwijderen buitenkozijnen | 5 | m² | 0.55 | 2.75 |  |  |  |  | 170.5 | 206.305 |  | norm | 206.305 | materiaal | 0 | 18.5675 | 0 | 18.5675 | 224.8725
|  | Tijdelijke afdichting | 5 | m² | 0.12 | 0.6 | 0.65205 | 3.2602 |  |  | 40.4602 | 48.9569 |  | norm | 45.012 | materiaal | 3.9449 | 4.0511 | 0.82843 | 4.8795 | 53.8364
|  | Stelkozijn | 9 | m¹ | 0.25 | 17 | 1.687 | 15.1834 |  |  | 1069.1834 | 1293.712 |  | norm | 1275.34 | materiaal | 18.372 | 114.7806 | 3.8581 | 118.6387 | 1412.3507
|  | Nieuw kozijn | 5 | m² | 0.6 | 3 | 879.75 | 4398.75 |  |  | 4584.75 | 5547.5475 |  | norm | 225.06 | materiaal | 5322.4875 | 20.2554 | 1117.7224 | 1137.9778 | 6685.5253
|  | Beglazing HR +++ |  | incl. | [7 empty] | 0 |  | norm | 0 | materiaal | 0 | 0 | 0 | 0 | 0
|  | Nieuwe aftimmering rondom | 9 | m¹ | 0.15 | 1.35 | 0.2277 | 2.0493 |  |  | 85.7493 | 103.7567 |  | norm | 101.277 | materiaal | 2.4797 | 9.1149 | 0.52073 | 9.6357 | 113.3923
|  | Kitwerk | 9 | m¹ | 0.08 | 0.72 | 2.07 | 18.63 |  |  | 63.27 | 76.5567 |  | norm | 54.0144 | materiaal | 22.5423 | 4.8613 | 4.7339 | 9.5952 | 86.1519
|  | Opruimen | 1,00 | won | 1 | 1 |  |  |  |  | 62 | 75.02 |  | norm | 75.02 | materiaal | 0 | 6.7518 | 0 | 6.7518 | 81.7718 |  |  | 1200
|  | Schilderen aftimmering |  | excl.
|  | Vensterbank |  | excl.
|  | Waterslag |  | excl.
| V2-4-D1 | Vervangen houten kozijn door kunststof kozijn met triple glas (30% subsidiabel) | 5 | m² |  | 6.224 |  | 437.9706 |  |  | 823.8586 | 996.8689 | V2-4-D1 | [7 empty] | 1150.1804
|  | opmerking: berekening voor kozijn van ± 2x2.5 m | [9 empty] | incl. opslagen |  |  | incl. opslagen |  | incl. opslagen
|  | Voorbereiding/inmeten/maatvoering | 1,00 | won | 2 | 2 |  |  |  |  | 124 | 150.04 |  | norm | 150.04 | materiaal | 0 | 13.5036 | 0 | 13.5036 | 163.5436 |  |  | Hoogte in mm (H)
|  | Verwijderen buitenkozijnen | 5 | m² | 0.55 | 2.75 |  |  |  |  | 170.5 | 206.305 |  | norm | 206.305 | materiaal | 0 | 18.5675 | 0 | 18.5675 | 224.8725
|  | Tijdelijke afdichting | 5 | m² | 0.12 | 0.6 | 0.65205 | 3.2602 |  |  | 40.4602 | 48.9569 |  | norm | 45.012 | materiaal | 3.9449 | 4.0511 | 0.82843 | 4.8795 | 53.8364
|  | Stelkozijn | 9 | m¹ | 0.25 | 17 | 1.687 | 15.1834 |  |  | 1069.1834 | 1293.712 |  | norm | 1275.34 | materiaal | 18.372 | 114.7806 | 3.8581 | 118.6387 | 1412.3507
|  | Nieuw stelkozijn | 9 | m¹ | 0.3 | 2.7 | 17.595 | 158.355 |  |  | 325.755 | 394.1635 |  | norm | 202.554 | materiaal | 191.6095 | 18.2299 | 40.238 | 58.4679 | 452.6314
|  | Nieuw kozijn | 5 | m² | 0.6 | 3 | 398.475 | 1992.375 |  |  | 2178.375 | 2635.8337 |  | norm | 225.06 | materiaal | 2410.7737 | 20.2554 | 506.2625 | 526.5179 | 3162.3516
|  | Beglazing HR +++ |  | incl. | [7 empty] | 0 |  | norm | 0 | materiaal | 0 | 0 | 0 | 0 | 0
|  | Nieuwe aftimmering rondom | 9 | m¹ | 0.15 | 1.35 | 0.2277 | 2.0493 |  |  | 85.7493 | 103.7567 |  | norm | 101.277 | materiaal | 2.4797 | 9.1149 | 0.52073 | 9.6357 | 113.3923
|  | Kitwerk | 9 | m¹ | 0.08 | 0.72 | 2.07 | 18.63 |  |  | 63.27 | 76.5567 |  | norm | 54.0144 | materiaal | 22.5423 | 4.8613 | 4.7339 | 9.5952 | 86.1519
|  | Opruimen | 1,00 | won | 1 | 1 |  |  |  |  | 62 | 75.02 |  | norm | 75.02 | materiaal | 0 | 6.7518 | 0 | 6.7518 | 81.7718 |  |  | 1200
|  | Schilderen aftimmering |  | excl.
|  | Vensterbank |  | excl.
|  | Waterslag |  | excl.
| V3-1-D1 | Bodemisolatie EPS-korrels laagdikte dik 200mm (30% subsidiabel) | 1 | m² | [5 empty] | 21.9523 | 21.9523 | 21.9523 | V3-1-D1 | [7 empty] | 25.5086
opmerking:
| V3-1-D1 | Bodemisolatie EPS-korrels laagdikte dik 200mm (30% subsidiabel) | 1 | m² |  |  |  |  | 21.9523 | 21.9523 | 21.9523 | 21.9523 |  | V3-1 vloerisolatie | 40% | 8.7809 | 13.1714 | 0.79028 | 2.766 | 3.5563 | 25.5086
| V3-1-D2 | Bodemisolatie EPS-korrels laagdikte dik 300mm (30% subsidiabel) | 1 | m² | [5 empty] | 28.6798 | 28.6798 | 28.6798 | V3-1-D2 | [7 empty] | 33.326
opmerking:
| V3-1-D2 | Bodemisolatie EPS-korrels laagdikte dik 300mm (30% subsidiabel) | 1 | m² |  |  |  |  | 28.6798 | 28.6798 | 28.6798 | 28.6798 |  | V3-1 vloerisolatie | 40% | 11.4719 | 17.2079 | 1.0325 | 3.6137 | 4.6461 | 33.326
| V3-1-E1 | Vloerisolatie schuimbeton 400 mm Rc 3.50 m².K/W (30% subsidiabel) | 52.4 | m² | [5 empty] | 138.8899 | 138.8899 | 138.8899 | V3-1-E1 | [7 empty] | 161.3901
|  | opmerking: ± 400 mm heeft Rc=3.50): incl nieuwe dekvloer | [9 empty] | incl. opslagen |  |  | incl. opslagen |  | incl. opslagen
|  | Voorbereiding/inmeten/maatvoering | 1,00 | won |  |  |  |  | 62.1 | 62.1 | 62.1 | 62.1 |  | V3-1 vloerisolatie | 40% | 24.84 | 37.26 | 2.2356 | 7.8246 | 10.0602 | 72.1602
|  | Schuimbeton vaste kosten | 1,00 | pst |  |  |  |  | 4968 | 4968 | 4968 | 4968 |  | V3-1 vloerisolatie | 40% | 1987.2 | 2980.8 | 178.848 | 625.968 | 804.816 | 5772.816
|  | Folie (tegen optrekkend vocht) incl. | [9 empty] | 0 |  | V3-1 vloerisolatie | 40% | 0 | 0 | 0 | 0 | 0 | 0
|  | Afplakken muren om koudebruggen te voorkomen incl. | [9 empty] | 0 |  | V3-1 vloerisolatie | 40% | 0 | 0 | 0 | 0 | 0 | 0
|  | Schuimbeton dik 400mm | 52.4 | m² |  |  |  |  | 41.7105 | 2185.6302 | 2185.6302 | 2185.6302 |  | V3-1 vloerisolatie | 40% | 874.2521 | 1311.3781 | 78.6827 | 275.3894 | 354.0721 | 2539.7023
|  | Opruimen | 1,00 | won |  |  |  |  | 62.1 | 62.1 | 62.1 | 62.1 |  | V3-1 vloerisolatie | 40% | 24.84 | 37.26 | 2.2356 | 7.8246 | 10.0602 | 72.1602
[12 empty] | 0 |  | V3-1 vloerisolatie | 40% | 0 | 0 | 0 | 0 | 0 | 0
| V3-1-E2 | ╚ Schuimbeton meer-/minderprijs per cm | 1 | m² | [5 empty] | 1.7388 | 1.7388 | 1.7388 | V3-1-E2 | [7 empty] | 2.0205
[12 empty] | incl. opslagen |  |  | incl. opslagen |  | incl. opslagen
|  | Schuimbeton dik 10mm | 1 | m² |  |  |  |  | 1.7388 | 1.7388 | 1.7388 | 1.7388 |  | V3-1 vloerisolatie | 40% | 0.69552 | 1.0433 | 0.062597 | 0.21909 | 0.28169 | 2.0205
| V4-1-I | Isoleren binnenzijde wangen dakkapel (30% subsidiabel) | 1 | m² |  | 1.6829 |  | 24.513 |  |  | 128.8528 | 155.9119 | V4-1-I | [7 empty] | 173.5032
opmerking: harde plaat-afgewerkte panelen isolatie
|  | Isoleren binnenzijde wangen dakkapel (30% subsidiabel) | 1 | m² | [7 empty] | 0
|  | Verwijderen betimmering | 1 | m² | 0.3 | 0.3 |  |  |  |  | 18.6 | 22.506 |  | norm | 22.506 | materiaal | 0 | 2.0255 | 0 | 2.0255 | 24.5315
|  | Regelwerk 22x34 mm hoh 300 mm | 3.33 | m¹ |  |  | 0.4554 | 1.5165 |  |  | 1.5165 | 1.8349 |  | norm | 0 | materiaal | 1.8349 | 0 | 0.38534 | 0.38534 | 2.2203
|  | Aanbrengen rekwerk | 3.33 | m¹ | 0.13 | 0.4329 |  |  |  |  | 26.8398 | 32.4762 |  | norm | 32.4762 | materiaal | 0 | 2.9229 | 0 | 2.9229 | 35.399
|  | Isolatie in binnenwanden en voorzetwanden Pir d=70 mm n.t.b. | 1.1 | m² |  |  | 9.315 | 10.2465 |  |  | 10.2465 | 12.3983 |  | norm | 0 | materiaal | 12.3983 | 0 | 2.6036 | 2.6036 | 15.0019
|  | Isolatie in binnenwanden en voorzetwanden Pir d=70 mm n.t.b. | 1 | m² | 0.15 | 0.15 |  |  |  |  | 9.3 | 11.253 |  | norm | 11.253 | materiaal | 0 | 1.0128 | 0 | 1.0128 | 12.2658
|  | Gipsplaat Ak 12.5 mm (veel verlies ivm schuin ) | 2 | m² |  |  | 10.143 | 4.47 |  |  | 4.47 | 5.4087 |  | norm | 0 | materiaal | 5.4087 | 0 | 1.1358 | 1.1358 | 6.5445
|  | Gipsplaat Ak 12.5 mm | 1 | m² | 0.5 | 0.5 |  |  |  |  | 31 | 37.51 |  | norm | 37.51 | materiaal | 0 | 3.3759 | 0 | 3.3759 | 40.8859
|  | Bevestigingsmiddelen en afdichtingen | 1 | m² |  |  | 5.6925 | 5.6925 |  |  | 5.6925 | 6.8879 |  | norm | 0 | materiaal | 6.8879 | 0 | 1.4465 | 1.4465 | 8.3344
|  | Opruimen | 1 | won | 0.3 | 0.3 | 2.5875 | 2.5875 |  |  | 21.1875 | 25.6369 |  | norm | 22.506 | materiaal | 3.1309 | 2.0255 | 0.65748 | 2.683 | 28.3199

## Afwerking_kosten (hidden)
© ABC
| Onderstaande conform Word bestand >>>>>>> | T:\NCG\Algemeen\O&R\Ontwerp; Team Technisch\Kostendeskundigen\2. Kaders\M29\M29 kostentemplate | check
In Artikel 4. Activiteiten van de M29 subsidieregeling staat een opsomming van de isolatie- en ventilatiemaatregelen die onder de regeling subsidiabel zijn. In de regeling is nog geen onderscheid gemaakt tussen de subsidiabele isolatie- en ventilatie maatregelen én de daaraan gekoppelde mogelijke niet subsidieabele afwerkkosten. NB. voor een specifieke doelgroep is een bijdrage in de afwerkkosten van €1.000 subsidie beschikbaar.
| M29 (zie subsidieregeling) | Gerelateerde afwerking (niet subsidiabel)
Energieadvies
| Spouwmuurisolatie | · ..
(incl. gaten en openstootvoegen herstellen, steiger, hoogwerker)
| Zolder- of vlieringisolatie | · Leeghalen zolder/vliering, tijdelijke opslag
| (incl. verwijderen bestaande isolatie/wandpanelen/ negbetimmering, dichtmaken tot kale gipsplaten of Agnes platen) | · Afwerken gipsplaten naden, stucwerk, trapgat omtimmering, schilderwerk, behang
· Knieschotten herstel
· Elektra verplaatsen/vervangen vanwege NEN1010
| Binnengevel isolatie (voorzetwanden) | · Afwerken gipsplaten naden, stucwerk, schilderwerk, behang
· Aanpassen/herplaatsen gordijnroedens-gordijnrails, plinten, sierlijsten
· Aanpassen stallaties zoals radiatoren en leidingwerk van cv
· Vensterbanken
· Elektra verplaatsen/vervangen vanwege NEN1010
· Tijdelijke opslag huisraad
· Tijdelijke huisvesting
| Buitengevel isolatie | · ..
(incl. buitenmuurafwerking bijv. Steenstrips, leges vergunning)
| Vloerisolatie bovenzijde | · Vloerafwerking boven op de isolatieplaten (egalisatielaag, vloerbedekking, laminaat, tegelwerk, inkorten deuren
| (isolatieplaten en evt. naden tapen) | · Tijdelijke opslag huisraad
· Tijdelijke huisvesting
| Kruipruimte isolatie | · Herstel vloerafwerking
| (incl. vloerdoorvoer en dichtmaken, doorbreken en herstellen scheidingsmuren kruipruimte) | · Verleggen leidingwerk, kabelwerk
| Dakisolatie buitenzijde | · Terugplaatsen zonnepanelen, zonneboiler enz.
· Gootaanpassingen, loodslabben
| Voor- of achterzetbeglazing | · Schilderwerk kozijnen
(incl. plaatsen en afkitten)
| HR++ glas en doorvoerroosters | · Schilderwerk kozijnen
| (incl. herstel bestaande kozijnen tot 12 cm grote reparaties, plaatsen glas en afkitten) | · Stucwerk aan binnen- of buitenzijde
| Triple glas + kozijnen (ISDE 30%) | · Schilderwerk kozijnen
| Kozijnpaneel of deurisolatie | · Schilderwerk, nieuw beslag
(incl. terugplaatsen bestaand beslag wanneer mogelijk)
| Ventilatiemaatregelen | · Afwerken gipsplaten naden, stucwerk, schilderwerk, behang
| (incl. herstel breekwerk, dichtmaken tot aan de kale gipsplaten) | · Elektra verplaatsen/vervangen vanwege NEN1010
| Kierdichting | · Schilderwerk
| Natuurvrij maken | · Schilderwerk
(incl. herstel breekwerk).
Ecologisch plan vergoed door NCG, geen onderdeel subsidie.
| Bij veel van de maatregelen: | · Houtrolherstel
Soms zijn vlieringzolders alleen houten regels met daaronder een plafond. (een constructieve vloer ontbreekt) hoe ga je daar op isoleren (en ook arbeidstechnisch gezien?
Daarnaast als er wel een planken vloer ligt op de vliering dan ligt daarop vaak als opbouw de elektrainstallaties. Kun je daar zondermeer op isolatieplaten aanbrengen?
Er zijn mogelijkheden, mits je een goed isolatie bedrijf hebt. Heb hier goede ervaringen mee bij soortgelijke projecten, ook die de veiligheid goed borgen.
Dus overlaten aan het energieadvies en zien als een noodzakelijk maatregel?

## Tabellen (hidden)
uurtarief | incl. opslagen |  | 121% | 9% | 21% | uurtarief | 62
| ABK zie versterking |  | 10% |  |  | OA | 62
| Algemene kosten |  | 7% |  |  | DHZ | 20.67
| Winst en risico |  | 2,0%+2,0% |  |  | Verschil uurloon in % | 33.34%
| CAR |  | 0.35%
|  |  | Spouw |  |  | bgg Vloer
Code | Loonkostenbestanddeel |  | ╚ Vlokken meer-/minderprijs per mm |  |  | ╚ Schuimbeton meer-/minderprijs per cm
V1-1 spouwisolatie | 30% |  | -20 | 40 mm Rc 1.14 m².K/W |  | -20 | 20 cm Rc 2.31 m².K/W
V3-1 vloerisolatie | 40% |  | -10 | 50 mm Rc 1.43 m².K/W |  | -10 | 30 cm Rc 2.80 m².K/W
V4-1 dakisolatie hellend | 70% |  | 0 |  | 60 mm Rc 1.71 | 0 |  | 40 cm Rc 3.60
V2-3 gevel open | 30% |  | 10 | 70 mm Rc 2.00 m².K/W |  | 10 | 50 cm Rc 4.30 m².K/W
V5 Ventilatie | 25% |  | 20 | 80 mm Rc 2.29 m².K/W |  | 20 | 60 cm Rc 5.38 m².K/W
|  |  | 30 | 90 mm Rc 2.57 m².K/W |  | 30 | 70 cm Rc 6.45 m².K/W
|  |  | 40 | 100 mm Rc 2.86 m².K/W |  | 40 | 80 cm Rc 7.52 m².K/W
|  |  | Spouw |  |  | bgg Vloer
|  |  | ╚ EPS meer-/minderprijs per mm |  |  | ╚ PUR meer-/minderprijs per mm
|  |  | -20 | 40 mm Rc 1.11 m².K/W |  | -20 | 80 mm Rc 1.31 m².K/W
|  |  | -10 | 50 mm Rc 1.39 m².K/W |  | -10 | 90 mm Rc 1.55 m².K/W
|  |  | 0 |  | 60 mm Rc 1.67 | 0 |  | 100 mm Rc 3.03
|  |  | 10 | 70 mm Rc 1.95 m².K/W |  | 10 | 110 mm Rc 3.94 m².K/W
|  |  | 20 | 80 mm Rc 2.22 m².K/W |  | 20 | 120 mm Rc 4.44 m².K/W
Maak keuze |  |  | 30 | 90 mm Rc 2.50 m².K/W |  | 30 | 130 mm Rc 4.79 m².K/W
20000 |  |  | 40 | 100 mm Rc 2.78 m².K/W |  | 40 | 140 mm Rc 5.15 m².K/W
40000 |  |  | Spouw |  |  | Binnenzijde kap
10000 |  |  | ╚ PUR meer-/minderprijs per mm |  |  | ╚ PUR meer-/minderprijs per mm
|  |  | -20 | 40 mm Rc 1.74 m².K/W |  | -20 | 80 mm Rc 2.47 m².K/W
Keuzelijst |  |  | -10 | 50 mm Rc 2.17 m².K/W |  | -10 | 90 mm Rc 2.95 m².K/W
Maak keuze |  |  | 0 |  | 60 mm Rc 2.60 | 0 |  | 100 mm Rc 3.50
Ja |  |  | 10 | 70 mm Rc 3.04 m².K/W |  | 10 | 110 mm Rc 4.03 m².K/W
Nee |  |  | 20 | 80 mm Rc 3.48 m².K/W |  | 20 | 120 mm Rc 4.48 m².K/W
|  |  | 30 | 90 mm Rc 3.91 m².K/W |  | 30 | 130 mm Rc 4.97 m².K/W
|  |  | 40 | 100 mm Rc 4.35 m².K/W |  | 40 | 140 mm Rc 5.46 m².K/W
Plaats | Gemeente | nr |  |  |  | Binnenzijde kap
Maak keuze |  |  | Maak keuze | Meer-/ minder per 10 mm |  | ╚ Glaswol ingeblazen meer-/minderprijs per mm
Aalsum | Westerkwartier | 12 | Doe-het-zelver | -20 |  | -20 | 110 mm Rc 3.00 m².K/W
Achterdiep | Midden-Groningen | 6 | Aannemer/Onderaannemer | -10 |  | -10 | 120 mm Rc 3.25 m².K/W
Achter-Thesinge | Groningen | 3 |  | 0 |  | 0
Adorp | Het Hogeland | 4 |  | 10 |  | 10 | 140 mm Rc 3.70 m².K/W
Aduard | Westerkwartier | 12 |  | 20 |  | 20 | 150 mm Rc 3.90 m².K/W
Aduarderzijl | Westerkwartier | 12 |  | 30 |  | 30 | 160 mm Rc 4.20 m².K/W
Agodorp | Westerwolde | 11 |  | 40 |  | 40 | 170 mm Rc 4.50 m².K/W
Alinghuizen | Het Hogeland | 4 |  |  |  | Binnenzijde kap
Allersma | Westerkwartier | 12 | VLOER |  |  | ╚ Vlasvezel meer-/minderprijs per mm
Alteveer (ged) | Pekela | 8 | ╚ EPS meer-/minderprijs per mm |  |  | -20 | 120 mm Rc 3.00 m².K/W m².K/W
Alteveer (ged) | Stadskanaal | 9 | -20 | 110 mm Rc 3.02 m².K/W |  | -10 | 130 mm Rc 3.25 m².K/W m².K/W
Amsweer | Eemsdelta | 1 | -10 | 120 mm Rc 3.30 m².K/W |  | 0 |  | 140 mm Rc 3.50
Appingedam | Eemsdelta | 1 | 0 |  | 130mm Rc 3.70 | 10 | 150 mm Rc 3.75 m².K/W
Arwerd | Eemsdelta | 1 | 10 | 140 mm Rc 3.90 m².K/W |  | 20 | 160 mm Rc 4.00 m².K/W
Baamsum | Eemsdelta | 1 | 20 | 150 mm Rc 4.20 m².K/W |  | 30 | 170 mm Rc 4.25 m².K/W
Baflo | Het Hogeland | 4 | 30 | 160 mm Rc 4.45 m².K/W |  | 40 | 180 mm Rc 4.50 m².K/W
Balmahuizen | Westerkwartier | 12 | 40 | 170 mm Rc 4.70 m².K/W |  | Binnenzijde kap
Bareveld (ged) | Veendam | 10 |  |  |  | ╚ Grasvezel meer-/minderprijs per mm
Barlage | Stadskanaal | 9 |  |  |  | -20 | 130 mm Rc 2.95 m².K/W
Barnflair | Westerwolde | 11 |  |  |  | -10 | 140 mm Rc 3.20 m².K/W
Bedum | Het Hogeland | 4 |  |  |  | 0 |  | 150 mm Rc 3.50
Beersterhoogen | Oldambt | 7 |  |  |  | 10 | 160 mm Rc 3.76 m².K/W
Beerta | Oldambt | 7 |  |  |  | 20 | 170 mm Rc 3.97 m².K/W
Bellingwolde | Westerwolde | 11 |  |  |  | 30 | 180 mm Rc 4.21 m².K/W
Beneden Veensloot | Midden-Groningen | 6 |  |  |  | 40 | 190 mm Rc 4.47 m².K/W
Beswerd | Westerkwartier | 12 |  |  |  | Binnenzijde kap
Bethlehem | Het Hogeland | 4 |  |  |  | ╚ Hennepvezel meer-/minderprijs per mm
Bierum | Eemsdelta | 1 |  |  |  | -20 | 130 mm Rc 2.95 m².K/W
Biessum | Eemsdelta | 1 |  |  |  | -10 | 140 mm Rc 3.20 m².K/W
Bikkershorn | Oldambt | 7 |  |  |  | 0 |  | 140 mm Rc 3.50
Blauw | Westerkwartier | 12 |  |  |  | 10 | 160 mm Rc 3.76 m².K/W
Blekslage | Stadskanaal | 9 |  |  |  | 20 | 170 mm Rc 3.97 m².K/W
Blijham | Westerwolde | 11 |  |  |  | 30 | 180 mm Rc 4.21 m².K/W
Blokum | Midden-Groningen | 6 |  |  |  | 40 | 190 mm Rc 4.47 m².K/W
Boerakker (ged) | Westerkwartier | 12 |  |  |  | Binnenzijde kap
Boerakker (ged) | Westerkwartier | 12 |  |  |  | ╚ PIR-platen meer-/minderprijs per mm
Boerenstreek | Westerkwartier | 12 |  |  |  | -20 | 60 mm Rc 2.62 m².K/W
Bolshuizen | Westerkwartier | 12 |  |  |  | -10 | 70 mm Rc 3.00 m².K/W
Booneschans | Oldambt | 7 |  |  |  | 0 |  | 80 mm Rc 3.50
Borgercompagnie (ged) | Midden-Groningen | 6 |  |  |  | 10 | 90 mm Rc 3.90 m².K/W
Borgercompagnie (ged) | Veendam | 10 |  |  |  | 20 | 100 mm Rc 4.40 m².K/W
Borgertange | Westerwolde | 11 |  |  |  | 30 | 110 mm Rc 4.95 m².K/W
Borgerveld | Westerwolde | 11 |  |  |  | 40 | 120 mm Rc 5.30 m².K/W
Borgsweer | Eemsdelta | 1
Borgweg | Midden-Groningen | 6
Bourtange | Westerwolde | 11
Boven Pekela | Pekela | 8
Boven Veensloot | Midden-Groningen | 6
Bovenrijge | Groningen | 3
Bovenstreek | Groningen | 3
Bovenstreek | Oldambt | 7
Braamberg | Stadskanaal | 9
Breede | Het Hogeland | 4
Brillerij | Westerkwartier | 12
Briltil | Westerkwartier | 12
Broek | Het Hogeland | 4
Bronsveen | Pekela | 8
Burgemeester Beinsdorp | Westerwolde | 11
Ceresdorp | Stadskanaal | 9
Dallingeweer | Eemsdelta | 1
De Bruil | Westerwolde | 11
De Bult | Westerwolde | 11
De Har | Eemsdelta | 1
De Haspel | Westerkwartier | 12
De Holm | Westerkwartier | 12
De Houw | Het Hogeland | 4
De Hunze | Groningen | 3
De Jammer | Westerkwartier | 12
De Jouwer | Westerkwartier | 12
De Knijp | Het Hogeland | 4
De Lethe | Westerwolde | 11
De Maten | Westerwolde | 11
De Paauwen | Midden-Groningen | 6
De Poffert | Westerkwartier | 12
De Ruigewaard | Westerkwartier | 12
De Snipperij | Westerkwartier | 12
De Streek | Het Hogeland | 4
De Wilp | Westerkwartier | 12
Dekkershuizen | Eemsdelta | 1
Delfzijl | Eemsdelta | 1
Den Andel | Het Hogeland | 4
Den Ham | Westerkwartier | 12
Den Ham | Westerwolde | 11
Den Horn | Westerkwartier | 12
Denemarken | Midden-Groningen | 6
Diepswal | Westerkwartier | 12
Diepswal | Westerkwartier | 12
Dijkum | Eemsdelta | 1
Doezum | Westerkwartier | 12
Doodstil | Het Hogeland | 4
Dorkwerd | Groningen | 3
Dorp | Westerkwartier | 12
Douwen | Het Hogeland | 4
Drieborg | Oldambt | 7
Duurkenakker | Midden-Groningen | 6
Dwarsdiep | Pekela | 8
Eekeburen | Westerkwartier | 12
Eekwerd | Eemsdelta | 1
Eekwerderdraai | Eemsdelta | 1
Eelderwolde (ged) | Groningen | 3
Eenrum | Het Hogeland | 4
Eenum | Eemsdelta | 1
Eexta | Oldambt | 7
Ekamp (ged) | Oldambt | 7
Electra | Westerkwartier | 12
Elens | Het Hogeland | 4
Ellerhuizen | Het Hogeland | 4
Ellersinghuizen | Westerwolde | 11
Engelbert | Groningen | 3
Englum | Westerkwartier | 12
Enumatil (ged) | Westerkwartier | 12
Enumatil (ged) | Westerkwartier | 12
Enzelens | Eemsdelta | 1
Eppenhuizen | Het Hogeland | 4
Essen | Groningen | 3
Euvelgunne | Groningen | 3
Ewer | Het Hogeland | 4
Ezinge | Westerkwartier | 12
Faan | Westerkwartier | 12
Farmsum | Eemsdelta | 1
Feerwerd | Westerkwartier | 12
Felland | Groningen | 3
Fiemel | Eemsdelta | 2
Finsterwolde | Oldambt | 7
Finsterwolderhamrik | Oldambt | 7
Foxham | Midden-Groningen | 6
Foxhol | Midden-Groningen | 6
Foxholsterbosch | Midden-Groningen | 6
Fraamklap | Eemsdelta | 2
Fransum | Westerkwartier | 12
Froombosch | Midden-Groningen | 6
Frytum | Westerkwartier | 12
Gaarkeuken | Westerkwartier | 12
Gaarland | Midden-Groningen | 6
Ganzedijk | Oldambt | 7
Garmerwolde | Groningen | 3
Garnwerd | Westerkwartier | 12
Garrelsweer | Eemsdelta | 1
Garreweer | Eemsdelta | 1
Garsthuizen | Eemsdelta | 1
Geefsweer | Eemsdelta | 1
Glimmen | Groningen | 3
Godlinze | Eemsdelta | 1
Goldhoorn | Oldambt | 7
Grijpskerk | Westerkwartier | 12
Grijssloot | Het Hogeland | 4
Groningen | Groningen | 3
Groot Maarslag | Het Hogeland | 4
Groot Wetsinge | Het Hogeland | 4
Grootegast | Westerkwartier | 12
Hanetange | Westerwolde | 11
Hardeweer | Westerkwartier | 12
Haren | Groningen | 3
Harenermolen | Groningen | 3
Harkstede | Midden-Groningen | 6
Harpel | Westerwolde | 11
Harssens | Groningen | 3
Harssens | Het Hogeland | 4
Hasseberg | Westerwolde | 11
Hebrecht | Westerwolde | 11
Heereburen | Westerkwartier | 12
Hefswal | Het Hogeland | 4
Heiligerlee | Oldambt | 7
Heineburen | Westerkwartier | 12
Hekkum | Het Hogeland | 4
Hellum | Midden-Groningen | 6
Helwerd | Het Hogeland | 4
Hemert | Groningen | 3
Het Reidland | Het Hogeland | 4
Heveskes | Eemsdelta | 1
Höchte | Stadskanaal | 9
Hoekje | Westerkwartier | 12
Hoeksmeer | Eemsdelta | 1
Hoetmansmeer | Pekela | 8
Höfte | Stadskanaal | 9
Holte | Stadskanaal | 9
Holwierde | Eemsdelta | 1
Holwinde | Het Hogeland | 4
Honderd | Eemsdelta | 1
Hongerige Wolf | Oldambt | 7
Hoogezand | Midden-Groningen | 6
Hoogkerk | Groningen | 3
Hoogwatum | Eemsdelta | 1
Hooilandseweg | Het Hogeland | 4
Hoorn | Westerwolde | 11
Hoornderveen | Westerwolde | 11
Hoornsedijk | Groningen | 3
Hornhuizen | Het Hogeland | 4
Horsten | Stadskanaal | 9
Houwerzijl | Het Hogeland | 4
Huizinge | Eemsdelta | 1
Jagerswijk | Midden-Groningen | 6
Jipsingboermussel | Westerwolde | 11
Jipsingboertange | Westerwolde | 11
Jipsinghuizen | Westerwolde | 11
Jonkersvaart | Westerkwartier | 12
Jukwerd | Eemsdelta | 1
Kaakhorn | Het Hogeland | 4
Kalkwijk | Midden-Groningen | 6
Kantens | Het Hogeland | 4
Katershorn | Het Hogeland | 4
Kenwerd | Westerkwartier | 12
Kibbelgaarn (ged) | Midden-Groningen | 6
Kibbelgaarn (ged) | Veendam | 10
Kiel-Windeweer | Midden-Groningen | 6
Klei | Het Hogeland | 4
Klein Garnwerd | Het Hogeland | 4
Klein Harkstede | Midden-Groningen | 6
Klein Wetsinge | Het Hogeland | 4
Kleine Huisjes | Het Hogeland | 4
Kleinemeer | Midden-Groningen | 6
Klein-Ulsda | Westerwolde | 11
Kloosterburen | Het Hogeland | 4
Kolham | Midden-Groningen | 6
Kolhol | Eemsdelta | 1
Kommerzijl | Westerkwartier | 12
Koningsoord | Het Hogeland | 4
Kopaf | Eemsdelta | 1
Kopstukken | Stadskanaal | 9
Korengarst | Midden-Groningen | 6
Korhorn | Westerkwartier | 12
Kornhorn | Westerkwartier | 12
Korte Akkers | Veendam | 10
Kostverloren | Oldambt | 7
Koudehoek | Westerwolde | 11
Krassum | Westerkwartier | 12
Krewerd | Eemsdelta | 1
Kroddeburen | Groningen | 3
Kromme-Elleboog | Oldambt | 7
Kropswolde | Midden-Groningen | 6
Kruiselwerk | Pekela | 8
Kruisweg | Het Hogeland | 4
Kuzemer | Westerkwartier | 12
Kuzemerbalk | Westerkwartier | 12
Lageland | Midden-Groningen | 6
Lageweg | Groningen | 3
Lalleweer | Eemsdelta | 1
Lammerburen | Westerkwartier | 12
Lammerweg | Westerwolde | 11
Laskwerd | Eemsdelta | 1
Laude | Westerwolde | 11
Lauderbeetse | Westerwolde | 11
Laudermarke | Westerwolde | 11
Lauderzwarteveen | Westerwolde | 11
Lauwersoog | Het Hogeland | 4
Lauwerzijl | Westerkwartier | 12
Leegkerk | Groningen | 3
Leek | Westerkwartier | 12
Leemdobben | Westerwolde | 11
Leens | Het Hogeland | 4
Leermens | Eemsdelta | 1
Lellens | Groningen | 3
Lettelbert | Westerkwartier | 12
Loppersum | Eemsdelta | 1
Losdorp | Eemsdelta | 1
Lucaswolde | Westerkwartier | 12
Luddeweer | Midden-Groningen | 6
Lula | Midden-Groningen | 6
Lutjegast | Westerkwartier | 12
Lutjeloo | Westerwolde | 11
Lutjerijp | Eemsdelta | 1
Lutjewijtwerd | Eemsdelta | 1
Lutjewolde (ged) | Groningen | 3
Lutjewolde (ged.) | Het Hogeland | 4
Maarhuizen | Het Hogeland | 4
Marsum | Eemsdelta | 1
Martenshoek | Midden-Groningen | 6
Marum | Westerkwartier | 12
Matsloot (ged) | Groningen | 3
Meeden | Midden-Groningen | 6
Meedhuizen | Eemsdelta | 1
Meerland | Oldambt | 7
Meerwijck | Midden-Groningen | 6
Mensingeweer | Het Hogeland | 4
Merum | Eemsdelta | 1
Middelbert | Groningen | 3
Middelstum | Eemsdelta | 1
Midwolda | Oldambt | 7
Midwolde | Westerkwartier | 12
Modderland | Oldambt | 7
Molenrij | Het Hogeland | 4
Molenstreek | Veendam | 10
Morige | Westerwolde | 11
Munnekemoer | Westerwolde | 11
Muntendam | Midden-Groningen | 6
Mussel | Stadskanaal | 9
Musselkanaal | Stadskanaal | 9
Nansum | Eemsdelta | 1
Napels | Oldambt | 7
Niebert | Westerkwartier | 12
Niehove | Westerkwartier | 12
Niekerk | Het Hogeland | 4
Niekerk | Westerkwartier | 12
Niesoord | Oldambt | 7
Nieuw-Beerta | Oldambt | 7
Nieuwe Compagnie | Midden-Groningen | 6
Nieuwe Pekela | Pekela | 8
Nieuweschans | Oldambt | 7
Nieuwklap | Westerkwartier | 12
Nieuwolda | Oldambt | 7
Nieuwolda-Oost | Oldambt | 7
Nieuw-Scheemda | Oldambt | 7
Nieuwstad | Eemsdelta | 1
Nieuw-Statenzijl | Oldambt | 7
Niezijl | Westerkwartier | 12
Nijenklooster | Eemsdelta | 1
Nijenklooster | Het Hogeland | 4
Nooitgedacht | Eemsdelta | 1
Noordbroek | Midden-Groningen | 6
Noordbroeksterhamrik | Midden-Groningen | 6
Noorddijk | Groningen | 3
Noorderburen | Westerkwartier | 12
Noorderhoogebrug | Groningen | 3
Noorderland | Westerkwartier | 12
Noordhorn | Westerkwartier | 12
Noordhornerga | Westerkwartier | 12
Noordhornertolhek | Westerkwartier | 12
Noordlaren | Groningen | 3
Noordpolderzijl | Het Hogeland | 4
Noordwijk | Westerkwartier | 12
Noordwolde | Het Hogeland | 4
Nuis | Westerkwartier | 12
Numero Dertien | Veendam | 10
Okswerd | Westerkwartier | 12
Oldehove | Westerkwartier | 12
Oldekerk | Westerkwartier | 12
Oldenklooster | Eemsdelta | 1
Oldenzijl | Het Hogeland | 4
Oldorp | Het Hogeland | 4
Oling | Eemsdelta | 1
Ommelanderwijk | Veendam | 10
Onderdendam | Het Hogeland | 4
Onderwierum | Het Hogeland | 4
Onnen | Groningen | 3
Onstwedde | Stadskanaal | 9
Oomsberg | Stadskanaal | 9
Oosteinde | Het Hogeland | 4
Oostereinde | Oldambt | 7
Oosterhoogebrug | Groningen | 3
Oosternieland | Het Hogeland | 4
Oosterwijtwerd | Eemsdelta | 1
Oosterzand | Westerkwartier | 12
Oostindië | Westerkwartier | 12
Oostum | Westerkwartier | 12
Oostwold | Oldambt | 7
Oostwold | Westerkwartier | 12
Oostwolderpolder | Oldambt | 7
Opende | Westerkwartier | 12
Opmeeden | Eemsdelta | 1
Opwierde | Eemsdelta | 1
Oterdum (opgeheven) | Eemsdelta | 1
Oude Pekela | Pekela | 8
Oude Roodehaan | Groningen | 3
Oude Statenzijl | Oldambt | 7
Oudedijk | Het Hogeland | 4
Oudeschans | Westerwolde | 11
Oudeschip | Het Hogeland | 4
Oudezijl | Oldambt | 7
Over de Dijk | Westerwolde | 11
Overdiep | Westerwolde | 11
Overschild | Midden-Groningen | 6
Pallert | Westerwolde | 11
Pasop | Westerkwartier | 12
Paterswolde (ged) | Groningen | 3
Peebos | Westerkwartier | 12
Peizerweg | Groningen | 3
Pieterburen | Het Hogeland | 4
Pieterzijl | Westerkwartier | 12
Poldert | Westerwolde | 11
Polen | Eemsdelta | 1
Ranum | Het Hogeland | 4
Rasquert | Het Hogeland | 4
Rhederbrug | Westerwolde | 11
Rhederveld | Westerwolde | 11
Rijsdam | Westerwolde | 11
Ripperda | Het Hogeland | 4
Robbenoort | Het Hogeland | 4
Roelage | Westerwolde | 11
Roodehaan | Groningen | 3
Roodehaan | Het Hogeland | 4
Roodeschool | Het Hogeland | 4
Rottum | Het Hogeland | 4
Rottumeroog | Het Hogeland | 4
Ruigezand | Westerkwartier | 12
Ruischerbrug | Groningen | 3
Ruiten | Midden-Groningen | 6
Saaksum | Westerkwartier | 12
Saaxumhuizen | Het Hogeland | 4
Sappemeer | Midden-Groningen | 6
Sauwerd | Het Hogeland | 4
Schaapbulten | Eemsdelta | 1
Schaaphok | Midden-Groningen | 6
Scharmer | Midden-Groningen | 6
Scheemda | Oldambt | 7
Scheemdermeer | Oldambt | 7
Scheemderzwaag | Oldambt | 7
Schildwolde | Midden-Groningen | 6
Schilligeham | Het Hogeland | 4
Schotterkamp | Westerkwartier | 12
Schouwen | Het Hogeland | 4
Schouwerzijl | Het Hogeland | 4
Sebaldeburen | Westerkwartier | 12
Sellingen | Westerwolde | 11
Sellingerbeetse | Westerwolde | 11
Sellingerzwarteveen | Westerwolde | 11
Selwerd | Westerkwartier | 12
Siddeburen | Midden-Groningen | 6
Sint Annen | Groningen | 3
Sint Annerhuisjes | Het Hogeland | 4
Sint Vitusholt | Oldambt | 7
Sintmaheerdt | Westerkwartier | 12
Slaperstil | Groningen | 3
Slegge | Westerwolde | 11
Slochteren | Midden-Groningen | 6
Smeerling | Stadskanaal | 9
Smidshorn | Westerkwartier | 12
Solwerd | Eemsdelta | 1
Spijk | Eemsdelta | 1
Spitsbergen | Midden-Groningen | 6
Stadskanaal | Stadskanaal | 9
Stakenborg | Westerwolde | 11
Startenhuizen | Eemsdelta | 1
Stedum | Eemsdelta | 1
Steendam | Midden-Groningen | 6
Sterenborg | Stadskanaal | 9
Stitswerd | Het Hogeland | 4
Stootshorn | Midden-Groningen | 6
Stork | Eemsdelta | 1
Suttum | Westerkwartier | 12
't Kret | Westerkwartier | 12
t Lage van de weg | Het Hogeland | 4
't Schot | Westerwolde | 11
't Stort | Het Hogeland | 4
't Veen | Midden-Groningen | 6
't Waar | Oldambt | 7
't Zandstervoorwerk | Eemsdelta | 1
't Zandt | Eemsdelta | 1
Ten Boer | Groningen | 3
Ten Post | Groningen | 3
Ter Apel | Westerwolde | 11
Ter Apelkanaal | Westerwolde | 11
Ter Borg | Westerwolde | 11
Ter Haar | Westerwolde | 11
Ter Laan | Het Hogeland | 4
Ter Maarsch | Stadskanaal | 9
Ter Walslage | Westerwolde | 11
Ter Wisch | Westerwolde | 11
Ter Wupping | Stadskanaal | 9
Termunten | Eemsdelta | 1
Termunterzijl | Eemsdelta | 1
Thesinge | Groningen | 3
Tinallinge | Het Hogeland | 4
Tjabbesstreek | Westerwolde | 11
Tjamsweer | Eemsdelta | 1
Tjuchem | Midden-Groningen | 6
Tolbert | Westerkwartier | 12
Toornwerd | Eemsdelta | 1
Topweer | Westerkwartier | 12
Tranendal | Oldambt | 7
Tripscompagnie (ged) | Midden-Groningen | 6
Tripscompagnie (ged) | Veendam | 10
Tusschenloegen | Midden-Groningen | 6
Tussenklappen | Midden-Groningen | 6
Tweehuizen | Eemsdelta | 1
Uiteinde | Eemsdelta | 1
Uiterburen | Midden-Groningen | 6
Uithuizen | Het Hogeland | 4
Uithuizermeeden | Het Hogeland | 4
Uitwierde | Eemsdelta | 1
Ulrum | Het Hogeland | 4
Ulsda | Oldambt | 7
Usquert | Het Hogeland | 4
Valom | Het Hogeland | 4
Veele | Westerwolde | 11
Veelerveen | Westerwolde | 11
Veendam | Veendam | 10
Veenhuizen | Midden-Groningen | 6
Veenhuizen | Stadskanaal | 9
Veerste Veldhuis | Westerwolde | 11
Veldstreek | Westerkwartier | 12
Vierburen | Eemsdelta | 1
Vierhuizen | Eemsdelta | 1
Vierhuizen | Het Hogeland | 4
Vierverlaten | Groningen | 3
Visvliet | Westerkwartier | 12
Vlagtwedde | Westerwolde | 11
Vledderhuizen | Stadskanaal | 9
Vledderveen | Stadskanaal | 9
Vosseberg | Stadskanaal | 9
Vriescheloo | Westerwolde | 11
Wadwerd | Het Hogeland | 4
Wagenborgen | Eemsdelta | 1
Warffum | Het Hogeland | 4
Warfhuizen | Het Hogeland | 4
Waterhuizen | Midden-Groningen | 6
Wedde | Westerwolde | 11
Wedderheide | Westerwolde | 11
Wedderveer | Westerwolde | 11
Weende | Westerwolde | 11
Weenderveld | Westerwolde | 11
Wehe-den Hoorn | Het Hogeland | 4
Weite | Westerwolde | 11
Weiwerd | Eemsdelta | 1
Wessinghuizen | Stadskanaal | 9
Wessingtange | Westerwolde | 11
Westeind | Midden-Groningen | 6
Westeind | Westerwolde | 11
Westerbroek | Midden-Groningen | 6
Westerdijkshorn | Het Hogeland | 4
Westeremden | Eemsdelta | 1
Westeremder Voorwerk | Eemsdelta | 1
Westerhorn | Het Hogeland | 4
Westerklooster | Het Hogeland | 4
Westerlee | Oldambt | 7
Westernieland | Het Hogeland | 4
Westerwijtwerd | Eemsdelta | 1
Westerwolder-Barlage | Westerwolde | 11
Westerwolder-Veldhuis | Westerwolde | 11
Westerzand | Westerkwartier | 12
Wierhuizen | Het Hogeland | 4
Wierum | Het Hogeland | 4
Wierumerschouw (ged) | Westerkwartier | 12
Wildeplaats | Pekela | 8
Wilderhof | Midden-Groningen | 6
Wildervank | Veendam | 10
Wildervanksterdallen | Veendam | 10
Willemstad | Westerkwartier | 12
Winneweer (ged) | Groningen | 3
Winneweer (ged) | Eemsdelta | 1
Winschoten | Oldambt | 7
Winschoterhoogebrug | Westerwolde | 11
Winsum | Het Hogeland | 4
Wirdum | Eemsdelta | 1
Wirdumerdraai | Eemsdelta | 1
Wittewierum | Groningen | 3
Woldendorp | Eemsdelta | 1
Wolfsbarge | Midden-Groningen | 6
Wollingboermarke | Westerwolde | 11
Wollinghuizen | Westerwolde | 11
Woltersum | Groningen | 3
Woudbloem | Midden-Groningen | 6
Zandberg (ged) | Westerwolde | 11
Zandeweer | Het Hogeland | 4
Zandstroom | Westerwolde | 11
Zeerijp | Eemsdelta | 1
Zethuis | Westerkwartier | 12
Zevenhuizen | Groningen | 3
Zevenhuizen | Het Hogeland | 4
Zevenhuizen | Westerkwartier | 12
Zijldijk (ged) | Eemsdelta | 1
Zomerdijk | Eemsdelta | 1
Zoutkamp | Het Hogeland | 4
Zuidbroek | Midden-Groningen | 6
Zuiderburen | Westerkwartier | 12
Zuiderveen | Oldambt | 7
Zuidhorn | Westerkwartier | 12
Zuidveld | Westerwolde | 11
Zuidwending | Veendam | 10
Zuidwolde | Het Hogeland | 4
Zuurdijk | Het Hogeland | 4